## 別紙1_検査依頼実績
【別紙1】令和5年度検査報告実績
No | 分野 | 項目ｺｰﾄﾞ | 検査項目名称 | 保険点数(点) 2024年改訂 | 令和5年度 年間件数（件）
1 | 輸血関連 | 400001 | ＡＢＯ式 | 24 | 3495
2 | 輸血関連 | 400002 | ＲｈＤ式 | 24 | 3494
3 | 輸血関連 | 406000 | 交差試験 | 30 | 1316
4 | 輸血関連 | 403000 | 直接ｸｰﾑｽ | 34 | 22
5 | 輸血関連 | 404000 | 間接ｸｰﾑｽ | 47 | 1755
6 | 輸血関連 | 405400 | 不規則抗体ｽｸﾘｰﾆﾝｸﾞ | 159 | 1903
7 | 薬物 | 170000 | ﾊﾞﾙﾌﾟﾛ酸 | 0 | 108
8 | 薬物 | 170100 | ｼﾞｺﾞｷｼﾝ | 0 | 74
9 | 薬物 | 131100 | ﾊﾞﾝｺﾏｲｼﾝ（ﾄﾗﾌ値） | 0 | 441
10 | 薬物 | 131200 | ﾊﾞﾝｺﾏｲｼﾝ（ﾋﾟｰｸ値） | 0 | 15
11 | 免疫 | 210000 | ＨＣＶ抗体 | 102 | 4607
12 | 免疫 | 201100 | 寒冷凝集反応 | 11 | 4
13 | 免疫 | 201300 | ﾏｲｺﾌﾟﾗｽﾞﾏ抗体価 | 32 | 52
14 | 免疫 | 216100 | IgG | 38 | 1645
15 | 免疫 | 216200 | IgA | 38 | 1310
16 | 免疫 | 216300 | IgM | 38 | 1331
17 | 免疫 | 218000 | C3 | 70 | 940
18 | 免疫 | 219000 | C4 | 70 | 926
19 | 免疫 | 102700 | CRP | 16 | 61089
20 | 免疫 | 201600 | ASO | 15 | 452
21 | 免疫 | 212000 | TP抗体定性 | 32 | 4180
22 | 免疫 | 200100 | RA | 30 | 799
23 | 免疫 | 200000 | ＨＢｓ抗原 | 29 | 4781
24 | 免疫 | 201900 | HBｓ抗原定量 | 88 | 235
25 | 免疫 | 213000 | 梅毒RPR定量 | 15 | 341
26 | 免疫 | 890100 | A群β溶連菌Ag(咽頭) | 121 | 241
27 | 免疫 | 204201 | HBSAb数値 | 88 | 353
28 | 免疫 | 250100 | 梅毒RPR定量 | 34 | 99
29 | 免疫 | 890500 | RSｳｲﾙｽ抗原（鼻腔） | 138 | 85
30 | 免疫 | 890900 | アデノウイルスAg | 179 | 257
31 | 免疫 | A01310 | ﾍﾞﾛ毒素検出 | 184 | 114
32 | 免疫 | 201500 | β２ﾏｲｸﾛｸﾞﾛﾌﾞﾘﾝ | 98 | 397
33 | 免疫 | 111300 | 尿βMG（随時尿） | 98 | 1701
34 | 免疫 | 113700 | 蓄尿中β２MG | 98 | 11
35 | 免疫 | 114600 | CRP 穿刺液 | 0 | 17
36 | 免疫 | 890601 | ｲﾝﾌﾙｴﾝｻﾞA | 132 | 1782
37 | 免疫 | 892200 | ﾏｲｺﾌﾟﾗｽﾞﾏ抗原(咽頭) | 148 | 33
38 | 免疫 | 890700 | ﾋﾄﾒﾀﾆｭｰﾓｳｲﾙｽ抗原（鼻腔） | 142 | 83
39 | 免疫 | 101600 | ﾌﾟﾚｱﾙﾌﾞﾐﾝ | 101 | 701
40 | 免疫 | 891800 | 髄膜炎起炎菌ﾒﾆﾝｼﾞｬｲﾃｨｽ | 275 | 1
41 | 免疫 | 891400 | 尿中ﾚｼﾞｵﾈﾗ抗原 | 205 | 380
42 | 免疫 | 211000 | HIV抗体(保険） | 109 | 2504
43 | 免疫 | 891500 | 尿中肺炎球菌莢膜抗原 | 188 | 385
44 | 免疫 | 892700 | COVID-19 (抗原定量) | 560 | 4500
45 | 病理 | 2000000 | その他細胞診 | 190 | 1432
46 | 病理 | 2000001 | 婦人科細胞診 | 150 | 1290
47 | 病理 | A00200 | 細胞診(その他) | 190 | 1432
48 | 病理 | A00501 | 普通標本 1臓器 | 860 | 2545
49 | 病理 | A00502 | 普通標本 2臓器 | 1720 | 255
50 | 病理 | A00503 | 普通標本 3臓器以上 | 2580 | 76
51 | 病理 | A00700 | 酵素抗体法 | 400 | 300
52 | 病理 | 739100 | ＨＥＲ２ | 690 | 117
53 | 病理 | A00800 | 酵素抗体法4項目以上 | 1200 | 87
54 | 尿一般 | 891101 | トキシン | 80 | 168
55 | 尿一般 | 300001 | 尿濁度 | 26 | 26334
56 | 尿一般 | 110100 | 蛋白定量（随時尿） | 7 | 5572
57 | 尿一般 | 310000 | 妊娠定性 | 55 | 49
58 | 尿一般 | 314000 | 虫卵 塗沫法 | 20 | 3
59 | 尿一般 | 320001 | 髄液細胞数 | 62 | 102
60 | 尿一般 | 320200 | 髄液蛋白定量 | 11 | 102
61 | 尿一般 | 320700 | 胸水pH | 0 | 248
62 | 尿一般 | 115800 | TP 穿刺液 | 11 | 194
63 | 尿一般 | 890201 | ﾛﾀｳｲﾙｽ抗原 | 65 | 92
64 | 尿一般 | 117800 | 穿刺液比重 | 0 | 66
65 | 尿一般 | 303004 | UF赤血球 | 24 | 16478
66 | 尿一般 | 323700 | 関節液(結晶) | 50 | 33
67 | 尿一般 | 345000 | 穿刺液蛋白定量 | 0 | 2
68 | 尿一般 | 321100 | 胸水細胞分類 | 0 | 337
69 | 尿一般 | 111801 | 蛋白定量（蓄尿） | 7 | 370
70 | 尿一般 | 313002 | 便潜血反応(ﾄﾗﾝｽﾌｪﾘﾝ) | 56 | 547
71 | 尿一般 | 891600 | ﾉﾛｳｲﾙｽ抗原 | 150 | 72
72 | 内分泌 | 200400 | 遊離T3 (Free T3) | 121 | 3387
73 | 内分泌 | 200500 | 遊離ｻｲﾛｷｼﾝ (Free T4) | 121 | 4729
74 | 内分泌 | 200300 | 甲状腺刺激ﾎﾙﾓﾝ (TSH) | 98 | 4751
75 | 内分泌 | 193400 | TSH-負荷前 | 98 | 5
76 | 内分泌 | 202200 | ｺﾙﾁｿﾞｰﾙ | 121 | 725
77 | 内分泌 | 202100 | HCG(絨毛性ｺﾞﾅﾄﾞﾄﾛﾋﾟﾝ | 129 | 70
78 | 内分泌 | 200900 | BNP(ﾋﾄ脳性ﾅﾄﾘｳﾑ利尿ﾍ | 130 | 14575
79 | 内分泌 | 204000 | NT-proBNP | 136 | 126
80 | 生化学 | 110800 | 尿Mg(新鮮) | 11 | 63
81 | 生化学 | 101400 | TP | 11 | 58243
82 | 生化学 | 101500 | ALB | 11 | 50256
83 | 生化学 | 100100 | T-BIL | 11 | 59339
84 | 生化学 | 100300 | AST | 17 | 62976
85 | 生化学 | 100400 | ALT | 17 | 62944
86 | 生化学 | 100800 | LD（IFCC) | 11 | 56789
87 | 生化学 | 101000 | CK | 11 | 51745
88 | 生化学 | 100500 | ALP（IFCC) | 11 | 49998
89 | 生化学 | 100600 | LAP | 11 | 4791
90 | 生化学 | 100700 | γ-GTP | 11 | 51782
91 | 生化学 | 100900 | ChE | 11 | 21606
92 | 生化学 | 101200 | AMY | 11 | 47548
93 | 生化学 | 111500 | 尿AMY(新鮮) | 11 | 67
94 | 生化学 | 102200 | TG | 11 | 27403
95 | 生化学 | 102300 | HDL-C | 17 | 22824
96 | 生化学 | 102100 | T-CHO | 17 | 28560
97 | 生化学 | 114400 | ｱﾝﾓﾆｱ | 50 | 903
98 | 生化学 | 101800 | UN | 11 | 63504
99 | 生化学 | 101900 | Cr | 11 | 63753
100 | 生化学 | 102000 | UA | 11 | 46836
101 | 生化学 | 189900 | ICG停滞率 | 100 | 25
102 | 生化学 | 113800 | 浸透圧 血清 | 15 | 307
103 | 生化学 | 103100 | Na | 11 | 62632
104 | 生化学 | 103300 | K | 11 | 63000
105 | 生化学 | 103700 | Ca | 11 | 31895
106 | 生化学 | 103800 | IP | 17 | 13166
107 | 生化学 | 103900 | Mg | 11 | 4569
108 | 生化学 | 102800 | Fe(血清鉄) | 11 | 4554
109 | 生化学 | 102900 | UIBC(不飽和鉄結合能) | 11 | 3687
110 | 生化学 | 104500 | 血糖（血漿） | 11 | 13816
111 | 生化学 | 104701 | HbA1c（NGSP値） | 49 | 15239
112 | 生化学 | 110200 | 糖定量（随時尿） | 9 | 34
113 | 生化学 | 320400 | 髄液糖定量 | 11 | 102
114 | 生化学 | 320300 | 髄液クロール | 11 | 102
115 | 生化学 | 345100 | 穿刺液糖定量 | 11 | 2
116 | 生化学 | 113900 | 尿浸透圧 | 16 | 347
117 | 生化学 | 200200 | ﾌｪﾘﾁﾝ | 102 | 4408
118 | 生化学 | 100200 | D-BIL | 11 | 12771
119 | 生化学 | 191200 | 負荷前 | 11 | 28
120 | 生化学 | 110300 | 尿Na（随時尿） | 11 | 2253
121 | 生化学 | 110400 | 尿K（随時尿） | 11 | 1135
122 | 生化学 | 111000 | 尿Cr（随時尿） | 11 | 6393
123 | 生化学 | 111100 | 尿UA（随時尿） | 11 | 91
124 | 生化学 | 110900 | 尿UN（随時尿） | 11 | 1990
125 | 生化学 | 110600 | 尿Ca（随時尿） | 11 | 156
126 | 生化学 | 110700 | 尿IP（随時尿） | 17 | 39
127 | 生化学 | 104300 | ターゲス | 11 | 2
128 | 生化学 | 116400 | AMY 穿刺液 | 11 | 150
129 | 生化学 | 101300 | P-AMY | 48 | 3419
130 | 生化学 | 111200 | U-Alb/Cr（随時尿） | 99 | 703
131 | 生化学 | 121600 | Glu排液 | 0 | 47
132 | 生化学 | 102600 | LDL-C(直接法) | 18 | 21810
133 | 生化学 | 600 | ﾍﾓｸﾞﾛﾋﾞﾝ F | 60 | 6
134 | 生化学 | 115900 | ALB 穿刺液 | 11 | 162
135 | 生化学 | 116000 | T-Cho 穿刺液 | 17 | 43
136 | 生化学 | 115000 | AST 穿刺液 | 17 | 2
137 | 生化学 | 115100 | ALT 穿刺液 | 17 | 2
138 | 生化学 | 112001 | 糖定量（蓄尿） | 9 | 24
139 | 生化学 | 113201 | 尿Cr 実測mg/dl | 11 | 354
140 | 生化学 | 117100 | K 穿刺液 | 11 | 5
141 | 生化学 | 117000 | Na 穿刺液 | 11 | 3
142 | 生化学 | 112401 | 尿Na実測mEq/l | 11 | 266
143 | 生化学 | 112501 | 尿K実測mEq/l | 11 | 197
144 | 生化学 | 112801 | 尿Ca実測mg/dl | 11 | 9
145 | 生化学 | 113501 | 尿UA実測mg/dl | 11 | 26
146 | 生化学 | 112901 | 尿IP実測mg/dl | 17 | 7
147 | 生化学 | 113001 | 尿Mg実測mg/dl | 11 | 4
148 | 生化学 | 104600 | 血糖（血清） | 11 | 38880
149 | 生化学 | 115300 | LD 穿刺液 | 11 | 164
150 | 生化学 | 118000 | 糖定量 CAPD排液 | 11 | 103
151 | 生化学 | 112300 | 尿AMY 蓄 | 11 | 1
152 | 生化学 | 113101 | 尿UN実測mg/dl | 11 | 173
153 | 生化学 | 114700 | T-BIL 穿刺液 | 11 | 68
154 | 生化学 | 114800 | D-BIL 穿刺液 | 11 | 4
155 | 生化学 | 116500 | P-AMY 穿刺液 | 48 | 14
156 | 生化学 | 117200 | Ca 穿刺液 | 11 | 2
157 | 生化学 | 117500 | 浸透圧 穿刺液 | 0 | 4
158 | 生化学 | 112201 | 尿ALB実測 | 99 | 6
159 | 生化学 | 104900 | ｸﾞﾘｺｱﾙﾌﾞﾐﾝ | 55 | 166
160 | 生化学 | 101100 | CK-MB | 90 | 2934
161 | 生化学 | 116200 | LDL Cho 穿刺液 | 18 | 12
162 | 生化学 | 201000 | ﾄﾛﾎﾟﾆﾝI | 109 | 1696
163 | 生化学 | 116600 | BUN 穿刺液 | 11 | 25
164 | 生化学 | 116700 | Cr 穿刺液 | 11 | 40
165 | 生化学 | 116300 | TG 穿刺液 | 11 | 110
166 | 生化学 | 114900 | ALP 穿刺液 | 11 | 10
167 | 生化学 | 115200 | ChE 穿刺液 | 11 | 2
168 | 生化学 | 115400 | LAP 穿刺液 | 11 | 1
169 | 生化学 | 115500 | γ-GTP 穿刺液 | 11 | 9
170 | 生化学 | 115600 | CK 穿刺液 | 11 | 1
171 | 生化学 | 105300 | ﾌﾟﾛｶﾙｼﾄﾆﾝ | 276 | 790
172 | 生化学 | 116100 | HDL-Cho 穿刺液 | 0 | 11
173 | 生化学 | 105000 | 血清亜鉛 | 132 | 902
174 | 生化学 | 105100 | 亜鉛(随時尿) | 132 | 2
175 | 腫瘍ﾏｰｶｰ | 200700 | 癌胎児性抗原(CEA) | 99 | 3637
176 | 腫瘍ﾏｰｶｰ | 200600 | α-ﾌｪﾄﾌﾟﾛﾃｲﾝ定量 | 98 | 1435
177 | 腫瘍ﾏｰｶｰ | 200800 | CA19-9 | 121 | 3115
178 | 腫瘍ﾏｰｶｰ | 211300 | PSA(高感度) | 121 | 2237
179 | 腫瘍ﾏｰｶｰ | 202000 | PIVKA-Ⅱ | 131 | 1120
180 | 細菌 | 893701 | ｲﾝﾌﾙｴﾝｻﾞ A （PCR) | 700 | 119
181 | 細菌 | A01401 | 感受性１菌種 | 185 | 1400
182 | 細菌 | A01402 | 感受性２菌種 | 240 | 422
183 | 細菌 | A01403 | 感受性３菌種 | 310 | 194
184 | 細菌 | A01301 | ｸﾞﾗﾑ染色 | 67 | 4624
185 | 細菌 | A01303 | 呼吸器系培養 | 180 | 1341
186 | 細菌 | A01307 | 消化器系培養 | 200 | 254
187 | 細菌 | A01304 | 泌尿器系培養 | 190 | 1846
188 | 細菌 | A01306 | 血液系培養 | 225 | 4879
189 | 細菌 | A01308 | その他培養 | 180 | 412
190 | 細菌 | A01302 | 嫌気培養 | 122 | 5174
191 | 細菌 | A01327 | 抗酸菌塗抹蛍光 | 50 | 743
192 | 細菌 | A01309 | 大腸菌O抗原同定 | 175 | 115
193 | 細菌 | 891000 | 迅速O157抗原(便） | 159 | 1
194 | 細菌 | A01314 | 結核菌群核酸同定検査（TBPCR） | 410 | 281
195 | 細菌 | 892300 | COVID-19（院内) | 700 | 268
196 | 細菌 | 893400 | CDﾄｷｼﾝB遺伝子 | 450 | 30
197 | 細菌 | 893200 | 呼吸器ﾊﾟﾈﾙ（+Cov2） | 1350 | 231
198 | 細菌 | 893300 | 血培ﾊﾟﾈﾙ | 1700 | 18
199 | 細菌 | 893500 | 髄膜炎・脳炎ﾊﾟﾈﾙ | 1700 | 24
200 | 血液ｶﾞｽ | 131001 | PH（透析液） | 131 | 7487
201 | 血液ｶﾞｽ | A01500 | 血液ガス(OPE場) | 131 | 5954
202 | 血液 | 11101 | ﾍﾟﾙｵｷｼﾀﾞ-ｾﾞ染色陽性 | 37 | 1
203 | 血液 | 301 | 網赤血球数(%) | 12 | 1561
204 | 血液 | 4001 | 1時間値 | 9 | 1686
205 | 血液 | 201 | Ne(機器) | 15 | 38826
206 | 血液 | 15012 | 【骨髄像分類】 | 788 | 20
207 | 血液 | 101 | WBC | 21 | 64075
208 | 血液 | 1500 | 鼻汁好酸球 | 15 | 1
209 | 血液 | 15501 | ﾍﾟﾙｵｷｼﾀﾞ-ｾﾞ染色陽性 | 60 | 26
210 | 血液 | 321000 | 胸水CBC | 21 | 199
211 | 血液 | 15007 | 有核細胞数 | 0 | 16
212 | 血液 | 15008 | 巨核球数 | 0 | 16
213 | 凝固 | 2300 | FIB定量 | 23 | 5644
214 | 凝固 | 2100 | PT(秒) | 18 | 16688
215 | 凝固 | 2200 | APTT | 29 | 13824
216 | 凝固 | 2800 | ｱﾝﾁﾄﾛﾝﾋﾞﾝ | 70 | 450
217 | 凝固 | 2600 | FDP血液 | 80 | 2217
218 | 凝固 | 3000 | ﾌｨﾌﾞﾘﾝﾓﾉﾏｰ複合体 | 93 | 72
219 | 凝固 | 2700 | Dﾀﾞｲﾏｰ | 127 | 7142
220 | 凝固 | 2900 | ｸﾛｽﾐｷｼﾝｸﾞﾃｽﾄ | 100 | 1
221 | その他 | 204100 | IL-6 | 0 | 4
222 | その他 | A00900 | PgR検査標本作成 | 690 | 109
223 | その他 | A01322 | 酵母様真菌薬剤感受性 | 150 | 2
224 | その他 | 114500 | 穿刺液 pH | 0 | 81
225 | その他 | A01000 | ER検査 | 720 | 117

## 別紙2_検査試薬消耗品購入数量
【別紙2】令和5年度 検査試薬購入品購入実績
No | 製品名称（略称） | メーカー | 包装規格 | 製品番号 | JANコード | 令和5年度 年間調達数量(箱)
1 | ﾗﾎﾞｽﾃｲﾝS | 武藤化学 | 5mLx5本 | 50181 | 4517715501815 | 10
2 | Fe染色ｷｯﾄ | 武藤化学 | 20ﾃｽﾄ | 15802 | 4517715158026 | 2
3 | PAS染色ｷｯﾄ | 武藤化学 | 10ﾃｽﾄ | 15792 | 4517715157920 | 1
4 | DAB染色ｷｯﾄ | 武藤化学 | 20回 | 15712 | 4517715157128 | 2
5 | ﾒｲｸﾞﾘﾝﾜﾙﾄﾞ染色液 | 武藤化学 | 500mL | 15053 | 4517715150532 | 311
6 | ｷﾞﾑｻﾞ染色液 BM | 武藤化学 | 500mL | 11111 | 4517715111113 | 1
7 | ﾘﾝ酸緩衝液 BM | 武藤化学 | 5L | 11011 | 4517715110116 | 52
8 | ｵｰﾗﾐﾝO染色液 ｢ﾑﾄｳ｣ | 武藤化学 | 100mL | 42071 | 4517715420710 | 5
9 | ﾁｰﾙ･ｶﾙﾎﾞｰﾙﾌｸｼﾝ液 | 武藤化学 | 500mL | 41122 | 4517715411220 | 2
10 | ﾊﾞｰﾐｰM1 | 武藤化学 | 400mL | 41411 | 4517715414115 | 17
11 | ﾊﾞｰﾐｰM2 | 武藤化学 | 400mL | 41421 | 4517715414214 | 27
12 | ﾊﾞｰﾐｰM4 | 武藤化学 | 400mL | 41441 | 4517715414412 | 16
13 | ｱﾆﾘﾝ青液 | 武藤化学 | 100mL | 40201 | 4517715402013 | 1
14 | DFS染色液 | 武藤化学 | 100mL | 21421 | 4517715214210 | 1
15 | ｷﾞﾙﾍﾏﾄｷｼﾘﾝ5 | 武藤化学 | 500mL | 2003-500 | 4517715200329 | 10
16 | ｷﾞﾑｻﾞ染色液 | 武藤化学 | 100mL | 15002 | 4517715150020 | 3
17 | 0.5% 過ﾏﾝｶﾞﾝ酸ｶﾘ液(PTAH,銀染色用)｢ﾑﾄｳ｣W | 武藤化学 | 500mL | 40381 |  | 1
18 | ﾋﾟｭｱｴｵｼﾝ液 | 武藤化学 | 500mL | 32042 | 4517715320423 | 3
19 | ﾏｲﾔｰ･ﾍﾏﾄｷｼﾘﾝ | 武藤化学 | 500mL | 3000 | 4517715300029 | 6
20 | EA-50 | 武藤化学 | 2L | 20053 | 4517715200534 | 5
21 | ｱﾙｼｬﾝﾌﾞﾙｰ液pH2.5組織診用 | 武藤化学 | 500mL | 4085 | 4517715408527 | 1
22 | ﾏｯｿﾝ染色液B | 武藤化学 | 100mL | 40251 | 4517715402518 | 1
23 | OG-6 | 武藤化学 | 2L | 25 | 4517715200435 | 5
24 | ｹﾙﾝｴﾋﾄﾛ-ﾄ液 | 武藤化学 | 100mL | 40871 | 4517715408718 | 1
25 | 10%中性緩衝ﾎﾙﾏﾘﾝ | 武藤化学 | 20L | 20215 | 4517715202156 | 10
26 | ﾒﾀﾉｰﾙ･ｸﾛﾛﾎﾙﾑ等量混合液 | 武藤化学 | 4LX1缶 | 43182 | 4517715431822 | 9
27 | ﾒﾃﾅﾐﾝ銀調整ｾｯﾄ | 武藤化学 | 500mL | 40661 | 4517715406615 | 1
28 | 0.75%ｵﾚﾝｼﾞG液 | 武藤化学 | 100mL | 40231 | 4517715402310 | 1
29 | ﾙﾐﾊﾟﾙｽﾌﾟﾚｽﾄ HBsAb-Ⅲ | 富士ﾚﾋﾞｵ | 100回用 | 298923 | 4987270298923 | 16
30 | ﾙﾐﾊﾟﾙｽﾌﾟﾚｽﾄ HBsAb-Ⅲ HBsAb-Ⅲ用ｷｬﾘﾌﾞﾚｰﾀ | 富士ﾚﾋﾞｵ | 2濃度X1 | 298930 | 4987270298930 | 5
31 | LPｺﾝﾄﾛｰﾙ SARS-CoV-2 Ag | 富士ﾚﾋﾞｵ | 2濃度X6 | 260364 | 4987270260364 | 8
32 | ﾙﾐﾊﾟﾙｽ ｿｰﾀﾞﾗｲﾑ | 富士ﾚﾋﾞｵ | 2本x6袋 | 301166 | 4987270301166 | 4
33 | ﾙﾐﾊﾟﾙｽﾌﾟﾚｽﾄ SARS-CoV-2 Ag | 富士ﾚﾋﾞｵ | 100回用 | 260456 | 4987270260456 | 65
34 | 標準 SARS-CoV-2 Agｾｯﾄ(ﾙﾐﾊﾟﾙｽﾌﾟﾚｽﾄ用) | 富士ﾚﾋﾞｵ | 4濃度X4 | 260463 | 4987270260463 | 4
35 | LPｺﾝﾄﾛｰﾙ･FluｰA&B | 富士ﾚﾋﾞｵ | 2濃度X6 | 260449 | 4987270260449 | 8
36 | ﾙﾐﾊﾟﾙｽﾌﾟﾚｽﾄ Flu-A&B | 富士ﾚﾋﾞｵ | 100ﾃｽﾄ | 260531 | 4987270260531 | 21
37 | 標準Flu-A&Bｾｯﾄ | 富士ﾚﾋﾞｵ | 2濃度X3 | 260548 | 4987270260548 | 5
38 | ｽｸｲｽﾞﾁｭｰﾌﾞ&滴下ﾁｯﾌﾟ | 富士ﾚﾋﾞｵ | 100 ﾃｽﾄ | 260555 | 4987270260555 | 4
39 | 検体処理液 SARS-CoV-2&Flu | 富士ﾚﾋﾞｵ | 40mLX4本 | 260524 | 4987270260524 | 8
40 | ﾙﾐﾊﾟﾙｽﾌﾟﾚｽﾄ TSH IFCC | 富士ﾚﾋﾞｵ | 200回用 | 260272 | 4987270260272 | 33
41 | ﾙﾐﾊﾟﾙｽﾌﾟﾚｽﾄ TSH IFCC ｷｬﾘﾌﾞﾚｰﾀｰ | 富士ﾚﾋﾞｵ | 2濃度X1 | 260296 | 4987270260296 | 5
42 | 検体処理液ｾｯﾄ SARS-CoV-2&Flu | 富士ﾚﾋﾞｵ | 50ﾃｽﾄ | 260678 | 4987270260678 | 77
43 | LPｺﾝﾄﾛｰﾙ･感染症 | 富士ﾚﾋﾞｵ | 3種類 | 260111 | 4987270260111 | 24
44 | ﾙﾐﾊﾟﾙｽ ﾌﾟﾚｽﾄ FT3-N FT3ｷｬﾘﾌﾞﾚｰﾀ | 富士ﾚﾋﾞｵ | 3濃度X1 1mL | 260982 | 4987270260982 | 3
45 | ﾙﾐﾊﾟﾙｽﾌﾟﾚｽﾄ FT3-N | 富士ﾚﾋﾞｵ | 200回 | 260975 | 4987270260975 | 15
46 | ｾﾛﾃﾞｨｱ-MYCOⅡ | 富士ﾚﾋﾞｵ | 5ﾃｽﾄx5個 | 207727 | 4987270207727 | 4
47 | ﾙﾐﾊﾟﾙｽﾌﾟﾚｽﾄ 基質液 | 富士ﾚﾋﾞｵ | 100mLx6個 | 291122 | 4987270291122 | 31
48 | ﾙﾐﾊﾟﾙｽﾌﾟﾚｽﾄ AFP | 富士ﾚﾋﾞｵ | 200回 | 291320 | 4987270291320 | 19
49 | ﾙﾐﾊﾟﾙｽﾌﾟﾚｽﾄ 洗浄液 | 富士ﾚﾋﾞｵ | 4000mL | 291139 | 4987270291139 | 107
50 | ﾙﾐﾊﾟﾙｽﾌﾟﾚｽﾄ 検体希釈液 | 富士ﾚﾋﾞｵ | 10mLx10 | 291146 | 4987270291146 | 25
51 | ﾙﾐﾊﾟﾙｽPresto ﾌﾟﾛｰﾌﾞ用濃縮洗剤 | 富士ﾚﾋﾞｵ | 1L | 305201 | 4987270305201 | 10
52 | ﾙﾐﾊﾟﾙｽﾌﾟﾚｽﾄ TP ｾｯﾄ | 富士ﾚﾋﾞｵ | 200ﾃｽﾄ | 291443 | 4987270291443 | 32
53 | ﾙﾐﾊﾟﾙｽﾌﾟﾚｽﾄ FT3 | 富士ﾚﾋﾞｵ | 200ﾃｽﾄ | 291191 | 4987270291191 | 16
54 | ﾙﾐﾊﾟﾙｽﾌﾟﾚｽﾄ FT3 ｷｬﾘﾌﾞﾚｰﾀ | 富士ﾚﾋﾞｵ | 1.5mLx3濃度 | 291764 | 4987270291764 | 3
55 | ﾙﾐﾊﾟﾙｽﾌﾟﾚｽﾄ FT4 | 富士ﾚﾋﾞｵ | 200ﾃｽﾄ | 291207 | 4987270291207 | 30
56 | ﾙﾐﾊﾟﾙｽﾌﾟﾚｽﾄ FT4 ｷｬﾘﾌﾞﾚｰﾀ | 富士ﾚﾋﾞｵ | 1.5mLx3濃度 | 291771 | 4987270291771 | 5
57 | ﾙﾐﾊﾟﾙｽﾌﾟﾚｽﾄ AFP ｷｬﾘﾌﾞﾚｰﾀ | 富士ﾚﾋﾞｵ | 1.5mLx2濃度 | 291658 | 4987270291658 | 4
58 | ﾙﾐﾊﾟﾙｽﾌﾟﾚｽﾄ CA19-9 ｷｬﾘﾌﾞﾚｰﾀ | 富士ﾚﾋﾞｵ | 1.5mLx2濃度 | 291665 | 4987270291665 | 2
59 | ﾙﾐﾊﾟﾙｽﾌﾟﾚｽﾄ ﾌｪﾘﾁﾝ | 富士ﾚﾋﾞｵ | 200ﾃｽﾄ | 291382 | 4987270291382 | 27
60 | ﾙﾐﾊﾟﾙｽﾌﾟﾚｽﾄ ﾌｪﾘﾁﾝ ｷｬﾘﾌﾞﾚｰﾀ | 富士ﾚﾋﾞｵ | 1.5mLx2濃度 | 291702 | 4987270291702 | 4
61 | ﾙﾐﾊﾟﾙｽPresto ｷｭﾍﾞｯﾄ(共通) | 富士ﾚﾋﾞｵ | 500個x10袋 | 303191 | 4987270303191 | 19
62 | ﾙﾐﾊﾟﾙｽﾌﾟﾚｽﾄ PSA | 富士ﾚﾋﾞｵ | 200ﾃｽﾄ | 291368 | 4987270291368 | 21
63 | ﾙﾐﾊﾟﾙｽﾌﾟﾚｽﾄ PSA ｷｬﾘﾌﾞﾚｰﾀ | 富士ﾚﾋﾞｵ | 1.5mLx2濃度 | 291696 | 4987270291696 | 4
64 | ﾙﾐﾊﾟﾙｽﾌﾟﾚｽﾄ βHCG ｷｬﾘﾌﾞﾚｰﾀ | 富士ﾚﾋﾞｵ | 2濃度x1 | 291603 | 4987270291603 | 3
65 | ﾙﾐﾊﾟﾙｽﾌﾟﾚｽﾄBNP | 富士ﾚﾋﾞｵ | 200回用 | 296912 | 4987270296912 | 67
66 | ﾙﾐﾊﾟﾙｽﾌﾟﾚｽﾄBNPｷｬﾘﾌﾞﾚｰﾀ | 富士ﾚﾋﾞｵ | 3濃度X2 | 296929 | 4987270296929 | 7
67 | LPｺﾝﾄﾛｰﾙ･BNP | 富士ﾚﾋﾞｵ | 1mLX2濃度X6 | 297445 | 4987270297445 | 4
68 | ﾙﾐﾊﾟﾙｽﾌﾟﾚｽﾄ βHCG | 富士ﾚﾋﾞｵ | 100回用 | 297216 | 4987270297216 | 17
69 | ﾙﾐﾊﾟﾙｽ ﾌﾟﾚｽﾄ HIV Ag/Ab | 富士ﾚﾋﾞｵ | 200回用 | 295311 | 4987270295311 | 22
70 | LPｺﾝﾄﾛｰﾙ･HBsAb | 富士ﾚﾋﾞｵ | 2濃度X各1.5mLX2本 | 297629 | 4987270297629 | 1
71 | ﾙﾐﾊﾟﾙｽ･ﾙﾐﾊﾟﾙｽﾌﾟﾚｽﾄ HBsAg-HQ抑制試薬 | 富士ﾚﾋﾞｵ | 各1.2mLX1 | 296844 | 4987270296844 | 4
72 | ﾙﾐﾊﾟﾙｽﾌﾟﾚｽﾄ HBsAg-HQ | 富士ﾚﾋﾞｵ | 200回用 | 296790 | 4987270296790 | 33
73 | ﾙﾐﾊﾟﾙｽﾌﾟﾚｽﾄ HBsAg-HQｷｬﾘﾌﾞﾚｰﾀ | 富士ﾚﾋﾞｵ | 3濃度X各2.0ｍLX1 | 296806 | 4987270296806 | 5
74 | ﾙﾐﾊﾟﾙｽﾌﾟﾚｽﾄ HBsAg-HQ検体希釈液 | 富士ﾚﾋﾞｵ | 10mLX1 | 298008 | 4987270298008 | 13
75 | ﾙﾐﾊﾟﾙｽﾌﾟﾚｽﾄ ﾌﾞﾗｰﾑｽPCT | 富士ﾚﾋﾞｵ | 100回用 | 297926 | 4987270297926 | 21
76 | ﾙﾐﾊﾟﾙｽﾌﾟﾚｽﾄ ﾌﾞﾗｰﾑｽPCT PCTｷｬﾘﾌﾞﾚｰﾀｾｯﾄ | 富士ﾚﾋﾞｵ | 2濃度X2 | 297933 | 4987270297933 | 5
77 | LPｺﾝﾄﾛｰﾙ・ﾌﾞﾗｰﾑｽPCT | 富士ﾚﾋﾞｵ | 2濃度X6 | 297971 | 4987270297971 | 6
78 | ﾙﾐﾊﾟﾙｽﾌﾟﾚｽﾄHCV | 富士ﾚﾋﾞｵ | 200ﾃｽﾄ | 295977 | 4987270295977 | 29
79 | ﾙﾐﾊﾟﾙｽｼｽﾃﾑ用ｻﾝﾌﾟﾘﾝｸﾞﾁｯﾌﾟ | 富士ﾚﾋﾞｵ | 96本X5個X10 | 307212 | 4987270307212 | 18
80 | ﾙﾐﾊﾟﾙｽｼｽﾃﾑ用ﾃﾞｨｽﾎﾟｰｻﾞﾌﾞﾙﾊﾞｯｸﾞ | 富士ﾚﾋﾞｵ | 50枚 | 307229 | 4987270307229 | 2
81 | ﾙﾐﾊﾟﾙｽｼｽﾃﾑ用基質ｷｬｯﾌﾟﾊﾟｯｷﾝ | 富士ﾚﾋﾞｵ | 2枚 | 307274 | 4987270307274 | 10
82 | ﾙﾐﾊﾟﾙｽﾌﾟﾚｽﾄ hs ﾄﾛﾎﾟﾆﾝI | 富士ﾚﾋﾞｵ | 100回用 | 298459 | 4987270298459 | 34
83 | ﾙﾐﾊﾟﾙｽﾌﾟﾚｽﾄ hs ﾄﾛﾎﾟﾆﾝI検体希釈液ﾄﾛﾎﾟﾆﾝI | 富士ﾚﾋﾞｵ | 10mLX1 | 298541 | 4987270298541 | 12
84 | ﾙﾐﾊﾟﾙｽﾌﾟﾚｽﾄ hs ﾄﾛﾎﾟﾆﾝI標準ﾄﾛﾎﾟﾆﾝI溶液 | 富士ﾚﾋﾞｵ | 4濃度X1 | 298466 | 4987270298466 | 6
85 | ﾙﾐﾊﾟﾙｽﾌﾟﾚｽﾄ CEA | 富士ﾚﾋﾞｵ | 200回用 | 298985 | 4987270298985 | 29
86 | ﾙﾐﾊﾟﾙｽﾌﾟﾚｽﾄ CA19-9 | 富士ﾚﾋﾞｵ | 200回用 | 298992 | 4987270298992 | 23
87 | ﾙﾐﾊﾟﾙｽﾌﾟﾚｽﾄ CEA CEAｷｬﾘﾌﾞﾚｰﾀ | 富士ﾚﾋﾞｵ | 3濃度X1 | 260029 | 4987270260029 | 4
88 | Sero Lumipulse IA Control | 富士ﾚﾋﾞｵ | 3mLX6X2ﾚﾍﾞﾙ | 206805 | 4987270206805 | 18
89 | 056535 富士ﾄﾞﾗｲｹﾑｽﾗｲﾄﾞ NH3-WⅡ | 富士ﾌｨﾙﾑ和光純薬 | 50枚 | 300-03011 | 4987481141889 | 20
90 | 590244 富士ﾄﾞﾗｲｹﾑｺﾝﾄﾛｰﾙ QN(NH3) | 富士ﾌｨﾙﾑ和光純薬 | 3mLx2本 | 472-00341 | 4987481143265 | 3
91 | ｴﾀﾉｰﾙ(99.5) | 富士ﾌｨﾙﾑ和光純薬 | 1級 18L | 052-00467 | 4987481259904 | 1
92 | Lﾀｲﾌﾟﾜｺｰ ALP IFCC 基質液 | 富士ﾌｨﾙﾑ和光純薬 | 15mLX4 | 464-55791 |  | 25
93 | Lﾀｲﾌﾟﾜｺｰ LD･IF PM-R2 | 富士ﾌｨﾙﾑ和光純薬 | 13mLX4 | 464-76791 | 4987481044586 | 28
94 | Lﾀｲﾌﾟﾜｺｰ LD･IF PM-R1 | 富士ﾌｨﾙﾑ和光純薬 | 47mLX4 | 468-76691 | 4987481044579 | 28
95 | Lﾀｲﾌﾟﾜｺｰ ALP IFCC 緩衝液 | 富士ﾌｨﾙﾑ和光純薬 | 49ml×4 | 469-55691 |  | 27
96 | LﾀｲﾌﾟﾜｺｰCK-MB mass ｷｬﾘﾌﾞﾚｰﾀｰｾｯﾄⅡ | 富士ﾌｨﾙﾑ和光純薬 | 1mLX6 | 469-79801 |  | 22
97 | LﾀｲﾌﾟﾜｺｰCK-MB mass ｺﾝﾄﾛｰﾙｾｯﾄⅡ | 富士ﾌｨﾙﾑ和光純薬 | 1mLX2X2 | 465-79901 |  | 17
98 | LﾀｲﾌﾟﾜｺｰCK-MB massⅡ/SP | 富士ﾌｨﾙﾑ和光純薬 | 1ｾｯﾄ | 468-80001 | 4987481044876 | 18
99 | 蛋白標準液 | 富士ﾌｨﾙﾑ和光純薬 | 5mLx4本 | 410-34891 | 4987481102255 | 3
100 | ARﾜｺｰﾏｲｸﾛTP-AR (2/PM-R) | 富士ﾌｨﾙﾑ和光純薬 | 53mLx4 | 467-50801 | 4987481041660 | 6
101 | 酵素ｷｬﾘﾌﾞﾚｰﾀｰ | 富士ﾌｨﾙﾑ和光純薬 | 3mLx4本 | 416-57191 | 4987481102569 | 5
102 | Lﾀｲﾌﾟﾜｺｰ LAP PM-R1 | 富士ﾌｨﾙﾑ和光純薬 | 38mLX4 | 415-64491 | 4987481031852 | 7
103 | Lﾀｲﾌﾟﾜｺｰ LAP PM-R2 | 富士ﾌｨﾙﾑ和光純薬 | 11mLX4 | 411-64591 | 4987481031869 | 8
104 | Lﾀｲﾌﾟﾜｺｰ γ-GTP･J PM-R1 | 富士ﾌｨﾙﾑ和光純薬 | 49mLX4 | 412-74891 | 4987481033832 | 22
105 | Lﾀｲﾌﾟﾜｺｰ γ-GTP･J PM-R2 | 富士ﾌｨﾙﾑ和光純薬 | 15mLX4 | 418-74991 | 4987481033849 | 17
106 | Lﾀｲﾌﾟﾜｺｰ CK 酵素液 | 富士ﾌｨﾙﾑ和光純薬 | 38mLx4本 | 417-64691 | 4987481031876 | 26
107 | Lﾀｲﾌﾟﾜｺｰ CK 基質液 | 富士ﾌｨﾙﾑ和光純薬 | 11mLX4本 | 413-64791 | 4987481031883 | 28
108 | LﾀｲﾌﾟﾜｺｰGlu2 酵素液 R1 | 富士ﾌｨﾙﾑ和光純薬 | 43mLx4本 | 415-66691 | 4987481032071 | 22
109 | LﾀｲﾌﾟﾜｺｰGlu2 ATP溶液R2 | 富士ﾌｨﾙﾑ和光純薬 | 13mLx4本 | 411-66791 | 4987481032088 | 18
110 | Lﾀｲﾌﾟﾜｺｰ AST･J2(識別記号:PM-R1) | 富士ﾌｨﾙﾑ和光純薬 | 52mLX4本 | 413-81891 | 4987481034532 | 26
111 | Lﾀｲﾌﾟﾜｺｰ ALT･J2(識別記号:PM-R1) | 富士ﾌｨﾙﾑ和光純薬 | 52mLX4本 | 413-83091 | 4987481034686 | 25
112 | Lﾀｲﾌﾟﾜｺｰ ALT･J2(識別記号:PM-R2) | 富士ﾌｨﾙﾑ和光純薬 | 29mLX4本 | 419-83191 | 4987481034693 | 24
113 | Lﾀｲﾌﾟﾜｺｰ AST･J2α-KG溶液<W> | 富士ﾌｨﾙﾑ和光純薬 | 29mLX4本 | 419-81991 | 4987481034709 | 22
114 | Lﾀｲﾌﾟﾜｺｰ UA･M 酵素発色液Ａ | 富士ﾌｨﾙﾑ和光純薬 | 35mLX4本 | 460-13891 | 4987481037991 | 31
115 | Lﾀｲﾌﾟﾜｺｰ UA･M 酵素発色液Ｂ | 富士ﾌｨﾙﾑ和光純薬 | 13mLX4本 | 466-13991 | 4987481038004 | 26
116 | LﾀｲﾌﾟﾜｺｰChE･J PM-R1 | 富士ﾌｨﾙﾑ和光純薬 | 35mLX4 | 467-61391 | 4987481042728 | 17
117 | LﾀｲﾌﾟﾜｺｰChE･J PM-R2 | 富士ﾌｨﾙﾑ和光純薬 | 18mLX4 | 463-61491 | 4987481042735 | 17
118 | 血清ﾏﾙﾁｷｬﾘﾌﾞﾚｰﾀｰ | 富士ﾌｨﾙﾑ和光純薬 | 2mLX6本 | 468-61701 | 4987481104174 | 2
119 | LﾀｲﾌﾟﾜｺｰAMY･IF PM-R1(識別記号:PM) | 富士ﾌｨﾙﾑ和光純薬 | 40mLX4 | 463-68691 | 4987481043794 | 26
120 | LﾀｲﾌﾟﾜｺｰAMY･IF PM-R2(識別記号:PM) | 富士ﾌｨﾙﾑ和光純薬 | 12mLX4 | 469-68791 | 4987481043800 | 25
121 | LﾀｲﾌﾟﾜｺｰP-AMY･IF PM-R1(識別記号:PM) | 富士ﾌｨﾙﾑ和光純薬 | 40mLX2 | 465-68891 | 4987481043817 | 10
122 | LﾀｲﾌﾟﾜｺｰP-AMY･IF PM-R2(識別記号:PM) | 富士ﾌｨﾙﾑ和光純薬 | 12mLX2 | 461-68991 | 4987481043824 | 11
123 | 1N塩酸 | 富士ﾌｨﾙﾑ和光純薬 | 500mL | 083-01095 | 4987481274037 | 1
124 | ﾋｽﾄﾌﾟﾚｯﾌﾟ 568 | 富士ﾌｨﾙﾑ和光純薬 | 2Kgx5 | 415-25791 |  | 7
125 | 脱灰液B(EDTA処方) | 富士ﾌｨﾙﾑ和光純薬 | 1L | 041-22031 | 4987481254824 | 4
126 | 組織脱水溶液ｴｰｽ<W> | 富士ﾌｨﾙﾑ和光純薬 | 18L | 200-13877 |  | 26
127 | ﾌﾞﾛﾒﾘﾝ溶液 | 富士ﾌｨﾙﾑ和光純薬 | 10mL | 444-02101 | 4987481101753 | 1
128 | ﾓﾉｸﾛｰﾅﾙ抗Dﾜｺｰ<W> | 富士ﾌｨﾙﾑ和光純薬 | 10mL | 448-04201 | 4987481027756 | 1
129 | CL電極18403 | 日本電子 | 1個 | 780635531 | 4987762100192 | 8
130 | K 電極18402 | 日本電子 | 1個 | 780635566 | 4987762100185 | 8
131 | Na電極18401 | 日本電子 | 1個 | 780635604 | 4987762100178 | 8
132 | 尿用標準液 HI&LO | 日本電子 | 100mL 各1本 | 780632362 | 4987762100253 | 7
133 | 血清用標準液NA HI&LO | 日本電子 | H.Lx100mLx1本/箱 | 780632371 | 4987762100154 | 7
134 | 検体希釈液 濃縮液2L | 日本電子 | 10入 | 780636996 | 4987762100116 | 33
135 | 恒温槽循環液 ACUR60Z | 日本電子 | 1.8Kg | 781615585 | 4987762130663 | 9
136 | 恒温槽循環液 ACUR60Z | 日本電子 | 1.8Kg | 781615585 | 4987762130663 | 3
137 | ﾌﾛｰｾﾙﾀｲﾌﾟ用電極洗浄液03 | 日本電子 | 100mLx2 | 475011511 | 4987762100260 | 2
138 | ﾘﾌｧﾚﾝｽ電極(ELA05) | 日本電子 | 1個 | 780607830 | 4987762100246 | 8
139 | IS内部標準液(500mL) | 日本電子 | 500mL | 780608798 | 4987762101380 | 32
140 | ELA IS 緩衝液 No.211433 | 日本電子 | 3L | 780608780 | 4987762101113 | 118
141 | ﾌﾛｰｾﾙﾀｲﾌﾟ用電極洗浄液03 | 日本電子 | 100mLx2 | 475011511 | 4987762100260 | 2
142 | ｽｰﾊﾟｰｸﾘｰﾝS | 日本電子 | 100mLX2 | 781603081 | 4987762126147 | 3
143 | ｽﾀｰﾗｰ07 | 日本電子 | 1個 | 781602211 | 4987762126284 | 1
144 | ｱｼｯﾄﾞZ 500mL 4本入 | 日本電子 | 500mLX4 | 781604281 | 4987762126383 | 11
145 | ｱﾙｶﾘZ 1L 6本入 | 日本電子 | 1LX6 | 781604273 | 4987762126376 | 5
146 | ｻﾝﾌﾟﾙﾌﾟﾛｰﾌﾞ(DPU,SPU) | 日本電子 | 1/個 | 843936924 | 4987762126642 | 4
147 | ｾﾙｺﾝZ 300mL 3本入 | 日本電子 | 300mLX3 | 781604265 | 4987762126390 | 5
148 | ﾊﾛｹﾞﾝﾗﾝﾌﾟ | 日本電子 | 1/個 | 781604320 | 4987762126598 | 11
149 | 希釈ｾﾙ 5個ｾｯﾄ | 日本電子 | 5個/袋 | 781604311 | 4987762126604 | 12
150 | 試薬ﾌﾟﾛｰﾌﾞ(RPU1,RPU2) | 日本電子 | 1/個 | 843936975 | 4987762126628 | 4
151 | 攪拌ﾛｯﾄﾞ(DMU) | 日本電子 | 1/個 | 843937017 | 4987762126635 | 2
152 | 攪拌ﾛｯﾄﾞ(RMU) | 日本電子 | 1/個 | 843937033 | 4987762126611 | 5
153 | 反応ｾﾙ 7個ｾｯﾄ #2 | 日本電子 | 7個/袋 | 781605377 | 4987762127441 | 21
154 | ｻﾝﾌﾟﾙﾌﾟﾛｰﾌﾞ(HbA1C) | 日本電子 | 1個 | 843941651 | 4987762128974 | 2
155 | DNVP交換部品ｾｯﾄ | 日本電子 | 1個 | 843937360 | 4987762126888 | 1
156 | 電磁弁 (DV) | 日本電子 | 1個 | 843937378 | 4987762128066 | 1
157 | ｼｰﾄﾞｽﾜﾌﾞBD BBLCulture swabPlus | 日本ﾍﾞｸﾄﾝﾃﾞｨｯｷﾝｿﾝ | 50本/袋 | 212550 | 382902125501 | 6
158 | ｾﾌｨﾅｰｾﾞ 50ﾃﾞｨｽｸ | 日本ﾍﾞｸﾄﾝﾃﾞｨｯｷﾝｿﾝ | 50個 | 231650 | 382902316503 | 7
159 | ﾁｮｺﾚｰﾄⅡ寒天培地 | 日本ﾍﾞｸﾄﾝﾃﾞｨｯｷﾝｿﾝ | 100枚 | 251267 | 382902512677 | 22
160 | 20F小児用ﾚｽﾞﾝﾎﾞﾄﾙ P | 日本ﾍﾞｸﾄﾝﾃﾞｨｯｷﾝｿﾝ | 10本 | 252489 | 382902524892 | 25
161 | BTB乳糖加寒天培地 | 日本ﾍﾞｸﾄﾝﾃﾞｨｯｷﾝｿﾝ | 100枚入/箱 | 251251 | 382902512516 | 49
162 | ﾍﾓﾌｨﾙｽID 4分画培地 | 日本ﾍﾞｸﾄﾝﾃﾞｨｯｷﾝｿﾝ | 10枚 | 251142 | 382902511427 | 12
163 | ｾﾝｼﾃﾞｨｽｸ ｲﾐﾍﾟﾈﾑ10(IPM10) | 日本ﾍﾞｸﾄﾝﾃﾞｨｯｷﾝｿﾝ | 50枚 | 291148 | 382902911487 | 2
164 | ﾐｭｰﾗｰﾋﾝﾄﾝⅡ寒天培地 | 日本ﾍﾞｸﾄﾝﾃﾞｨｯｷﾝｿﾝ | 20枚 | 251177 | 4987555013678 | 23
165 | ｾﾝｼﾃﾞｨｽｸ ﾒﾛﾍﾟﾈﾑ10(MEM10) | 日本ﾍﾞｸﾄﾝﾃﾞｨｯｷﾝｿﾝ | 50枚 | 291054 | 382902910541 | 3
166 | ﾀｷｿ P ﾃﾞｨｽｸ | 日本ﾍﾞｸﾄﾝﾃﾞｨｯｷﾝｿﾝ | 1本 | 231046 | 382902310464 | 8
167 | ｾﾝｼﾃﾞｨｽｸ ｾﾌｫｷｼﾁﾝ30(FOX30) | 日本ﾍﾞｸﾄﾝﾃﾞｨｯｷﾝｿﾝ | 50枚 | 296947 | 382902969471 | 1
168 | ｶﾙﾁｬｰｽﾜﾌﾞ ﾌﾟﾗｽ ﾐﾆﾁｯﾌﾟｸﾘｱ | 日本ﾍﾞｸﾄﾝﾃﾞｨｯｷﾝｿﾝ | 50本 | 212551 | 382902125518 | 3
169 | ｾﾚﾅｲﾄ Fﾌﾞﾛｽ | 日本ﾍﾞｸﾄﾝﾃﾞｨｯｷﾝｿﾝ | 10本 | 221020 | 382902210207 | 14
170 | TM23F好気用ﾚｽﾞﾝﾎﾞﾄﾙP | 日本ﾍﾞｸﾄﾝﾃﾞｨｯｷﾝｿﾝ | 50本/箱 | 442023 | 382904420239 | 81
171 | BDﾊﾞｸﾃｯｸ22F嫌気用ﾚｽﾞﾝﾎﾞﾄﾙP | 日本ﾍﾞｸﾄﾝﾃﾞｨｯｷﾝｿﾝ | 50本 | 442022 | 382904420222 | 81
172 | ｸﾛﾑｱｶﾞｰｶﾝｼﾞﾀﾞⅡ寒天培地 | 日本ﾍﾞｸﾄﾝﾃﾞｨｯｷﾝｿﾝ | 20枚 | 252958 | 382902529583 | 10
173 | ﾄﾘﾌﾟﾁｹｰｽｿｲﾌﾞﾛｽ(2mL) | 日本ﾍﾞｸﾄﾝﾃﾞｨｯｷﾝｿﾝ | 100本/箱 | 221815 | 382902218159 | 1
174 | BDｻｲﾄﾘｯﾁ ﾚｯﾄﾞ保存液 | 日本ﾍﾞｸﾄﾝﾃﾞｨｯｷﾝｿﾝ | 500mL | 490727 | 382904907273 | 6
175 | Anpdirect 2019-nCoV検出ｷｯﾄ | 島津ﾀﾞｲｱｸﾞﾉｽﾃｨｸｽ | 100ﾃｽﾄ | S227-20000-21 |  | 1
176 | ｱｷｭﾃﾞｨｱ ﾌﾞﾚｲﾝﾊｰﾄｲﾝﾋｭｰｼﾞｮﾝﾌﾞｲﾖﾝ | 島津ﾀﾞｲｱｸﾞﾉｽﾃｨｸｽ | 100g | 5509 | 4987302055098 | 1
177 | ｱｷｭﾚｰﾄ 分画 羊血液寒天/ﾁｮｺﾚｰﾄEXⅡ | 島津ﾀﾞｲｱｸﾞﾉｽﾃｨｸｽ | 10枚 | 51007 | 4987302510078 | 114
178 | ｱｷｭﾚｰﾄ ｻﾌﾞﾛｰ寒天培地 | 島津ﾀﾞｲｱｸﾞﾉｽﾃｨｸｽ | 10枚 | 51033 | 4987302510337 | 9
179 | ｱｷｭﾚｰﾄ CA羊血液寒天培地 | 島津ﾀﾞｲｱｸﾞﾉｽﾃｨｸｽ | 10枚 | 51052 | 4987302510528 | 20
180 | L-ｽｲﾄﾛｰﾙⅠ | 島津ﾀﾞｲｱｸﾞﾉｽﾃｨｸｽ | 3mLx40 | 6903 | 4987302069033 | 5
181 | L-ｽｲﾄﾛｰﾙⅡ | 島津ﾀﾞｲｱｸﾞﾉｽﾃｨｸｽ | 3mLx40 | 6906 | 4987302069064 | 5
182 | 生理食塩液 大塚生食注 | 大塚製薬 | 20mLx50ｱﾝﾌﾟﾙ | 035-081517 | 4987035081517 | 2
183 | CP用ﾌｨﾙﾀｰ(ｴｷﾌｨﾙﾀｰ) | 積水ﾒﾃﾞｨｶﾙ | 1個 | 429569 | 4987502429569 | 2
184 | FDP ｺﾝﾄﾛｰﾙ | 積水ﾒﾃﾞｨｶﾙ | 1.0mLx2濃度x各3本 | 337123 | 4987502337123 | 12
185 | ｺｱｸﾞﾄﾛｰﾙⅠX･ⅡX | 積水ﾒﾃﾞｨｶﾙ | 1mLx5x2ﾚﾍﾞﾙ | 278495 | 4987502278495 | 12
186 | TC緩衝液 | 積水ﾒﾃﾞｨｶﾙ | 12mLx10 | 278303 | 4987502278303 | 6
187 | ｺｱｸﾞﾄﾛｰﾙN | 積水ﾒﾃﾞｨｶﾙ | 1mLx10 | 278488 | 4987502278488 | 2
188 | Dﾀﾞｲﾏｰｷｬﾘﾌﾞﾚｰﾀｰ | 積水ﾒﾃﾞｨｶﾙ | 0.5mLx6本 | 346903 | 4987502346903 | 5
189 | CP2000用ｷｭﾍﾞｯﾄ | 積水ﾒﾃﾞｨｶﾙ | 5000個 | 423796 | 4987502423796 | 9
190 | ﾃｽﾄﾁｰﾑS ATⅢ(CPｾｯﾄ) | 積水ﾒﾃﾞｨｶﾙ | ①10.2mLx2,②3mLx1 | 421136 | 4987502421136 | 30
191 | ﾅﾉﾋﾟｱ P-FDP(CPｾｯﾄ) | 積水ﾒﾃﾞｨｶﾙ | ①10.5mLx1,②10mLx1 | 421198 | 4987502421198 | 30
192 | ﾅﾉﾋﾟｱ Dﾀﾞｲﾏｰ(CPｾｯﾄ) | 積水ﾒﾃﾞｨｶﾙ | ①10.5mLx1,②10mLx1 | 421228 | 4987502421228 | 84
193 | CP2000用洗浄液ﾀﾝｸﾌｨﾙﾀｰ(大) | 積水ﾒﾃﾞｨｶﾙ | 1個 | 429569 | 4987502429569 | 3
194 | CP2000用光源ﾗﾝﾌﾟ | 積水ﾒﾃﾞｨｶﾙ | 1個 | 429507 | 4987502429507 | 1
195 | SF用ｺﾝﾄﾛｰﾙ | 積水ﾒﾃﾞｨｶﾙ | 1.0mL用x2濃度x3 | 432002 | 4987502432002 | 18
196 | SF用ｷｬﾘﾌﾞﾚｰﾀｰ | 積水ﾒﾃﾞｨｶﾙ | 0.5mLx5濃度 | 431999 | 4987502431999 | 2
197 | ﾅﾉﾋﾟｱSF CPｾｯﾄ | 積水ﾒﾃﾞｨｶﾙ | 10.5mLx1+10mLx1 | 431982 | 4987502431982 | 10
198 | ｺｱｸﾞﾋﾟｱFbg | 積水ﾒﾃﾞｨｶﾙ | 3mLx10 | 425721 | 4987502425721 | 15
199 | FDP ｷｬﾘﾌﾞﾚ-ﾀ-N | 積水ﾒﾃﾞｨｶﾙ | 0.5mL用x5濃度 | 468049 | 4987502468049 | 3
200 | ｺｱｸﾞﾋﾟｱAPTT-N | 積水ﾒﾃﾞｨｶﾙ | 4mLX10 | 476068 | 4987502476068 | 25
201 | ｺｱｸﾞﾋﾟｱAPTT-N CaCl | 積水ﾒﾃﾞｨｶﾙ | 4mLX10 | 476075 | 4987502476075 | 20
202 | ｺｱｸﾞﾋﾟｱ PT-Liquid | 積水ﾒﾃﾞｨｶﾙ | 10mL用X10 | 534898 | 4987502534898 | 20
203 | ﾙｼｶ GA 管理血清L･H | 積水ﾒﾃﾞｨｶﾙ | 3mLx2濃度x各1本 | 479434 | 4987502479434 | 10
204 | ﾙｼｶ GA-L ｷｬﾘﾌﾞﾚｰﾀｰ | 積水ﾒﾃﾞｨｶﾙ | 1mLx2本 | 353949 | 4987502353949 | 4
205 | ﾙｼｶ GA-L ALB R1 | 積水ﾒﾃﾞｨｶﾙ | 40mLx2 | 353871 | 4987502353871 | 4
206 | ﾙｼｶ GA-L ALB R2 | 積水ﾒﾃﾞｨｶﾙ | 20mLx2 | 353864 | 4987502353864 | 4
207 | ﾙｼｶ GA-L GA R1 | 積水ﾒﾃﾞｨｶﾙ | 40mLx2 | 353888 | 4987502353888 | 4
208 | ﾙｼｶ GA-L GA R2 | 積水ﾒﾃﾞｨｶﾙ | 10mLx2 | 353895 | 4987502353895 | 4
209 | ﾅﾉﾋﾟｱ TDM ﾊﾞﾙﾌﾟﾛ酸 | 積水ﾒﾃﾞｨｶﾙ | 1ｾｯﾄ | 502431586 | 4987502431586 | 5
210 | ﾅﾉﾋﾟｱ TDM用ｷｬﾘﾌﾞﾚｰﾀｰ | 積水ﾒﾃﾞｨｶﾙ | 2mLx6濃度 | 431609 | 4987502431609 | 4
211 | ﾅﾉﾋﾟｱ TDM ｼﾞｺﾞｷｼﾝ | 積水ﾒﾃﾞｨｶﾙ | 1ｾｯﾄ | 455018 | 4987502455018 | 7
212 | ﾅﾉﾋﾟｱ TDM ｼﾞｺﾞｷｼﾝｷｬﾘﾌﾞﾚｰﾀｰ | 積水ﾒﾃﾞｨｶﾙ | 1ｾｯﾄ | 478802 | 4987502478802 | 2
213 | ﾅﾉﾋﾟｱTDMﾊﾞﾝｺﾏｲｼﾝ | 積水ﾒﾃﾞｨｶﾙ | ①15mLX1②15mLX1 | 487347 | 4987502487347 | 6
214 | ﾅﾉﾋﾟｱ用ﾊﾞﾝｺﾏｲｼﾝｷｬﾘﾌﾞﾚｰﾀ | 積水ﾒﾃﾞｨｶﾙ | 1mLX6 | 487354 | 4987502487354 | 6
215 | ｵｰﾄﾉﾙﾑﾌｧﾙﾏｶﾘｷｯﾄﾞ | 積水ﾒﾃﾞｨｶﾙ | 3mLX2濃度X6本 | 529306 | 4987502529306 | 9
216 | ｴｲﾃｽﾄ ｺﾝﾄﾛｰﾙｾｯﾄ | 積水ﾒﾃﾞｨｶﾙ | 2濃度x3本 | 516214 | 4987502516214 | 6
217 | ﾙﾐﾊﾟﾙｽﾌﾟﾚｽﾄ PIVKAⅡ-N | 積水ﾒﾃﾞｨｶﾙ | 100回 | 520419 | 4987502520419 | 23
218 | ﾙﾐﾊﾟﾙｽﾌﾟﾚｽﾄ PIVKAⅡ-N ｷｬﾘﾌﾞﾚｰﾀｾｯﾄ | 積水ﾒﾃﾞｨｶﾙ | 0.5mLX3濃度X2 | 520426 | 4987502520426 | 7
219 | ｶﾞﾙｻｰﾌﾞAB | 積水ﾒﾃﾞｨｶﾙ | 10ﾃｽﾄ | 516207 | 4987502516207 | 1
220 | ﾌﾞﾄﾞｳ球菌ｷｯﾄ Qﾗｲﾝ極東 POP2 | 極東製薬 | 10回 | 551-62010-8 | 4987551620108 | 2
221 | ﾃﾞｭｵﾊﾟｽ･ﾍﾞﾛﾄｷｼﾝ | 極東製薬 | 25ﾃｽﾄ | 42000 | 4987551420005 | 6
222 | ﾌﾟﾚﾒﾃﾞｨｱ TCBS寒天培地 | 極東製薬 | 300g | 2080 | 4987551020809 | 1
223 | HK半流動生培地 | 極東製薬 | 50本 | 551-06690-6 | 4987551066906 | 15
224 | ｽﾌﾟﾀｻﾞｲﾑ | 極東製薬 | 80mLx10本 | 15200 | 4987551152005 | 2
225 | ﾊﾞｲﾀﾙﾒﾃﾞｨｱMDRS-K寒天培地 | 極東製薬 | 20枚 | 5676 | 4987551056761 | 72
226 | ﾊﾞｲﾀﾙﾒﾃﾞｨｱ羊血液寒天培地 | 極東製薬 | 100枚 | 5140 | 4987551051407 | 66
227 | TSI寒天培地 | 極東製薬 | 50本 | 15622 | 4987551156225 | 57
228 | ﾌﾞﾙｾﾗHK寒天培地 | 極東製薬 | 10枚 | 6626 | 4987551066265 | 59
229 | ﾊﾞｲﾀﾙﾒﾃﾞｨｱ 変法ｽｷﾛｰ寒天培地 | 極東製薬 | 20枚 | 5547 | 4987551055474 | 9
230 | SC培地 | 極東製薬 | 50本 | 15623 | 4987551156232 | 56
231 | VP半流動培地 | 極東製薬 | 50本 | 15625 | 4987551156256 | 12
232 | LIM培地 | 極東製薬 | 50本 | 15624 | 4987551156249 | 51
233 | ﾘﾎﾞﾃｽﾄ ﾚｼﾞｵﾈﾗ | 極東製薬 | 10回 | 551-45100-9 | 4987551451009 | 37
234 | ﾒﾃﾞｨｴｰｽ RPR(M) | 極東製薬 | R1:60mL R2:20mL | 39109 | 4987551391091 | 12
235 | RPR ｺﾝﾄﾛｰﾙ | 極東製薬 | 1mLx2濃度x各2本 | 48850 | 4987551488500 | 9
236 | RPR 標準血清 | 極東製薬 | 1mLx5濃度x各1本 | 48840 | 4987551488401 | 9
237 | ﾒﾀﾉｰﾙ | 関東化学 | 特級 3L | 25183-70 |  | 8
238 | ｱｾﾄﾝ 特級 | 関東化学 | 500mL | 01026-00 |  | 15
239 | ｸﾛﾓｱｶﾞｰMRSAｽｸﾘｰﾝ培地 | 関東化学 | 10枚 | 72046 | 4987539720462 | 26
240 | ｸﾛﾓｱｶﾞｰSTEC生培地 | 関東化学 | 10枚 | 72090 | 4987539720905 | 19
241 | ｸﾛﾓｱｶﾞｰESBL | 関東化学 | 10枚 | 72101 | 4987539721018 | 18
242 | AmpC ESBL鑑別ﾃﾞｨｽｸ | 関東化学 | 50回分 | 74054 | 4987539740545 | 8
243 | SSｴｸｽﾄﾗ寒天生培地 | 関東化学 | 20枚 | 717584-9 | 4987539794630 | 18
244 | ｸﾛﾓｱｶﾞｰｴﾙｼﾆｱｴﾝﾃﾛｺﾘﾁｶ生培地 | 関東化学 | 10枚 | 72128 | 4987539721285 | 6
245 | 塩化ﾅﾄﾘｳﾑ | 関東化学 | 特級 500g | 37144-00 |  | 8
246 | ﾒﾀﾉｰﾙ | 関東化学 | 特級 500mL | 25183-00 | 9900000424213 | 1
247 | ｳｫｯｼｭｸﾘｰﾅｰS<W> | 栄研化学 | 600mL | M-E001 | 4987026193366 | 2
248 | US-比重校正液Ⅱ | 栄研化学 | 10mLx3濃度x各5本 | E-UZ91 | 4987026107080 | 1
249 | US-洗浄剤 | 栄研化学 | 18gx20 | E-UZ92 | 4987026106236 | 14
250 | US-ｺﾝﾄﾛｰﾙ LEVEL1,2 System | 栄研化学 | 12mLx2濃度x各3本 | E-UZ81 | 4987026098364 | 3
251 | ｳﾛﾍﾟｰﾊﾟｰαⅢ'栄研'9L | 栄研化学 | 1000枚(100枚x10個) | E-US29 | 4987026135953 | 26
252 | ﾄﾞﾗｲﾌﾟﾚｰﾄDP1R | 栄研化学 | 5枚 | 9DDP1R | 4987026358918 | 9
253 | ﾊﾞｼﾄﾗｼﾝﾃﾞｨｽｸ | 栄研化学 | 50入 | E-DC04 | 4987026014838 | 1
254 | ｽﾄﾚﾌﾟﾄ･ﾍﾓｻﾌﾟﾘﾒﾝﾄ | 栄研化学 | 5.5mLx5本 | 9-DP04 | 4987026046051 | 4
255 | ﾒﾀﾛ-β-ﾗｸﾀﾏｰｾﾞSMA'栄研' | 栄研化学 | 51枚 | E-DC13 | 4987026099118 | 1
256 | MIC用ﾐｭﾗｰﾋﾝﾄﾝﾌﾞｲﾖﾝ'栄研' | 栄研化学 | 12mLx50本 | 9-DP01 | 4987026009391 | 3
257 | 感受性ﾌﾞﾙｾﾗﾌﾞﾛｽ'栄研' | 栄研化学 | 12mLx10 | 9-DP11 | 4987026124506 | 11
258 | ｳｻｷﾞﾌﾟﾗｽﾞﾏ | 栄研化学 | 7mLx5 | E-ME07 | 4987026220864 | 15
259 | ﾎﾟｱﾒﾃﾞｲｱ ｵｷｼﾀﾞｰｾﾞﾃｽﾄ | 栄研化学 | 100個 | E-MP78 | 4987026174389 | 4
260 | Loopamp 結核菌群検出試薬ｷｯﾄ | 栄研化学 | 48ﾃｽﾄ | LMP520 | 4987026188584 | 11
261 | Loopamp PURE DNA 抽出ｷｯﾄ | 栄研化学 | 90ﾃｽﾄ | LMP802 | 4987026185262 | 5
262 | ｲﾑﾉｷｬｯﾁ肺炎球菌 | 栄研化学 | 10回 | E-ET04 | 4987026211442 | 37
263 | ﾄﾞﾗｲﾌﾟﾚｰﾄ DP53 | 栄研化学 | 20枚 | 9DDP53 | 4987026236254 | 5
264 | ﾄﾞﾗｲﾌﾟﾚｰﾄ DP44 | 栄研化学 | 50枚 | 9DDP44 | 4987026235103 | 2
265 | ｺﾊﾞｽLiat SARS-CoV-2 and FluABｺﾝﾄﾛｰﾙｷｯﾄ | ﾛｼｭ･ﾀﾞｲｱｸﾞﾉｽﾃｨｯｸｽ | 1ｷｯﾄ | 400248 | 4987518400248 | 2
266 | ｺﾊﾞｽLiat SARS-CoV-2 and FluAB | ﾛｼｭ･ﾀﾞｲｱｸﾞﾉｽﾃｨｯｸｽ | 1ｷｯﾄ | 400231 | 4987518400231 | 4
267 | SALL4（6E3） | ﾛｼｭ･ﾀﾞｲｱｸﾞﾉｽﾃｨｯｸｽ | 50ﾃｽﾄ | 518-112059 |  | 1
268 | p57（kip2） | ﾛｼｭ･ﾀﾞｲｱｸﾞﾉｽﾃｨｯｸｽ | 50ﾃｽﾄ | 518-113582 |  | 1
269 | 婦人科･口腔用ﾊﾞｲｱﾙ <W> | ﾛｼｭ･ﾀﾞｲｱｸﾞﾉｽﾃｨｯｸｽ | 20mLX200個 | 518111458 |  | 1
270 | 穿刺吸引･体腔液用ﾊﾞｲｱﾙ<W> | ﾛｼｭ･ﾀﾞｲｱｸﾞﾉｽﾃｨｯｸｽ | 20mLX200個 | 518111496 |  | 1
271 | 尿･髄液用ﾊﾞｲｱﾙ<W> | ﾛｼｭ･ﾀﾞｲｱｸﾞﾉｽﾃｨｯｸｽ | 10mLX200個 | 518111519 |  | 1
272 | 婦人科･口腔用ﾊﾞｲｱﾙ | ﾛｼｭ･ﾀﾞｲｱｸﾞﾉｽﾃｨｯｸｽ | 20mLX200個 | 518111458 | 4987518111458 | 4
273 | 穿刺吸引･体腔液用ﾊﾞｲｱﾙ | ﾛｼｭ･ﾀﾞｲｱｸﾞﾉｽﾃｨｯｸｽ | 20mLX200個 | 518111496 | 4987518111496 | 1
274 | 尿･髄液用ﾊﾞｲｱﾙ | ﾛｼｭ･ﾀﾞｲｱｸﾞﾉｽﾃｨｯｸｽ | 10mLX200個 | 518111519 | 4987518111519 | 3
275 | ﾀﾞｲﾙｰﾄ溶液(希釈溶液) | ﾛｼｭ･ﾀﾞｲｱｸﾞﾉｽﾃｨｯｸｽ | 1L | 518111557 | 4987518111557 | 1
276 | 非婦人科用ﾗｲｼｽ溶液(溶解液) | ﾛｼｭ･ﾀﾞｲｱｸﾞﾉｽﾃｨｯｸｽ | 1L | 518111571 | 4987518111571 | 3
277 | ｴｸﾙｰｼｽ試薬 NT-proBNPⅡ v2 | ﾛｼｭ･ﾀﾞｲｱｸﾞﾉｽﾃｨｯｸｽ | 100ﾃｽﾄ | 518315504 | 4987518315504 | 11
278 | ｴｸﾙｰｼｽNT-proBNPⅡｷｬﾘﾌﾞﾚｰﾀ v2 | ﾛｼｭ･ﾀﾞｲｱｸﾞﾉｽﾃｨｯｸｽ | 4X1.0mL | 518315559 | 4987518315559 | 3
279 | ｴｸﾙｰｼｽ ﾌﾟﾛｾﾙ | ﾛｼｭ･ﾀﾞｲｱｸﾞﾉｽﾃｨｯｸｽ | 380mLx6 | 629885 | 4987518629885 | 10
280 | ｴｸﾙｰｼｽ 検体希釈液 | ﾛｼｭ･ﾀﾞｲｱｸﾞﾉｽﾃｨｯｸｽ | 2X16mL | 322779 | 4987518322779 | 1
281 | ｴｸﾙｰｼｽ ｸﾘｰﾝｾﾙ | ﾛｼｭ･ﾀﾞｲｱｸﾞﾉｽﾃｨｯｸｽ | 6x380mL | 629700 | 4987518629700 | 10
282 | ｴｸﾙｰｼｽ試薬 IL-6 | ﾛｼｭ･ﾀﾞｲｱｸﾞﾉｽﾃｨｯｸｽ | 100ﾃｽﾄ | 314613 | 4987518314613 | 3
283 | ｼｽｳｫｯｼｭ | ﾛｼｭ･ﾀﾞｲｱｸﾞﾉｽﾃｨｯｸｽ | 500mL | 518300333 | 4987518300333 | 11
284 | ｴｸﾙｰｼｽ 希釈液MA | ﾛｼｭ･ﾀﾞｲｱｸﾞﾉｽﾃｨｯｸｽ | 2X16mL | 518302962 | 4987518302962 | 1
285 | ｴｸﾙｰｼｽ 2010 分注ﾁｯﾌﾟ | ﾛｼｭ･ﾀﾞｲｱｸﾞﾉｽﾃｨｯｸｽ | 30ﾗｯｸx120 | 518679910 | 4987518679910 | 1
286 | ｺﾊﾞｽ ｼｽﾃﾑ ISE洗浄液(N) | ﾛｼｭ･ﾀﾞｲｱｸﾞﾉｽﾃｨｯｸｽ | 5本 | 518610234 | 4987518610234 | 1
287 | ｴｸﾙｰｼｽ 心筋ﾏｰｶｰｺﾝﾄﾛｰﾙⅢ | ﾛｼｭ･ﾀﾞｲｱｸﾞﾉｽﾃｨｯｸｽ | 4x2.0mL | 518303679 | 4987518303679 | 7
288 | ｴｸﾙｰｼｽ ﾌﾟﾚﾁｺﾝﾄﾛｰﾙ MM | ﾛｼｭ･ﾀﾞｲｱｸﾞﾉｽﾃｨｯｸｽ | 2濃度X2mLX3本 | 518304331 | 4987518304331 | 2
289 | ｴｸﾙｰｼｽ ﾌﾟﾚﾁｺﾝﾄﾛｰﾙ U | ﾛｼｭ･ﾀﾞｲｱｸﾞﾉｽﾃｨｯｸｽ | 2濃度 各2X3.0mL用 | 518304652 | 4987518304652 | 5
290 | ｴｸﾙ-ｼｽ IL-6 ｷｬﾘﾌﾞﾚ-ﾀ | ﾛｼｭ･ﾀﾞｲｱｸﾞﾉｽﾃｨｯｸｽ | 2濃度 各2X2.0mL | 518304720 | 4987518304720 | 2
291 | ｴｸﾙｰｼｽ 検体希釈液II | ﾛｼｭ･ﾀﾞｲｱｸﾞﾉｽﾃｨｯｸｽ | 2X36mL | 306366 | 4987518306366 | 2
292 | ｴｸﾙｰｼｽ ｺﾙﾁｿﾞｰﾙⅡｷｬﾘﾌﾞﾚｰﾀ | ﾛｼｭ･ﾀﾞｲｱｸﾞﾉｽﾃｨｯｸｽ | 2濃度各1mLX2 | 518306595 | 4987518306595 | 3
293 | ｴｸﾙｰｼｽ ｺﾙﾁｿﾞｰﾙⅡ | ﾛｼｭ･ﾀﾞｲｱｸﾞﾉｽﾃｨｯｸｽ | 100ﾃｽﾄ | 306472 | 4987518306472 | 10
294 | ﾎﾙﾀﾞ付ｶﾞｽｹｯﾄ | ﾗｼﾞｵﾒｰﾀｰ | 1個 | 924-816 | 5700699248169 | 11
295 | ｸﾛｯﾄｷｬｯﾁｬｰ | ﾗｼﾞｵﾒｰﾀｰ | 250個 | 906-026 | 5700699060266 | 2
296 | ｾﾝｻｶｾｯﾄ300ｻﾝﾌﾟﾙ(Full) | ﾗｼﾞｵﾒｰﾀｰ | 1個(300回用) | 946-005 | 5700699460059 | 23
297 | 溶液ﾊﾟｯｸ | ﾗｼﾞｵﾒｰﾀｰ | 1個 | 944-157 | 5700699441577 | 66
298 | ｾﾝｻｶｾｯﾄ100ｻﾝﾌﾟﾙ(Full) | ﾗｼﾞｵﾒｰﾀｰ | 1個(100回用) | 946-010 | 5700699460103 | 30
299 | ｻ-ﾏﾙﾍﾟ-ﾊﾟ-ABL700/800ｼﾘ-ｽﾞ用(J984-070) | ﾗｼﾞｵﾒｰﾀｰ | 8巻 | 984-070 | 5700699840707 | 3
300 | ｾﾝｻｰｶｾｯﾄ(600検体用)<W> | ﾗｼﾞｵﾒｰﾀｰ | 1個(600検体用) | 946-008 |  | 12
301 | ﾃﾞﾀﾐﾅｰL TCⅡ A R-1 | ﾐﾅﾘｽﾒﾃﾞｨｶﾙ株式会社 | 45mLx4 | 38610-0 | 4987295386100 | 13
302 | ﾃﾞﾀﾐﾅｰL TCⅡ A R-2 | ﾐﾅﾘｽﾒﾃﾞｨｶﾙ株式会社 | 15mLx4 | 38615-5 | 4987295386155 | 14
303 | ﾃﾞﾀﾐﾅｰL TGⅡ A R-2 | ﾐﾅﾘｽﾒﾃﾞｨｶﾙ株式会社 | 15mLx4 | 38665-0 | 4987295386650 | 13
304 | ﾃﾞﾀﾐﾅｰL TGⅡ A R-1 | ﾐﾅﾘｽﾒﾃﾞｨｶﾙ株式会社 | 45mLx4 | 38660-5 | 4987295386605 | 14
305 | ﾃﾞﾀﾐﾅｰ 標準液 無機ﾘﾝ測定用 | ﾐﾅﾘｽﾒﾃﾞｨｶﾙ株式会社 | 10mLx2 | 52688-9 | 4987295526889 | 3
306 | ﾒﾀﾎﾞﾘｰﾄﾞ標準血清HDL･LDL-C測定用 | ﾐﾅﾘｽﾒﾃﾞｨｶﾙ株式会社 | 2mLx4 | 55395-3 | 4987295553953 | 9
307 | ﾃﾞﾀﾐﾅｰL IPⅡ A R1 | ﾐﾅﾘｽﾒﾃﾞｨｶﾙ株式会社 | 45mLx2 | 430766 | 4987295430766 | 16
308 | ﾃﾞﾀﾐﾅｰL IPⅡ A R2 | ﾐﾅﾘｽﾒﾃﾞｨｶﾙ株式会社 | 15mLx2 | 430773 | 4987295430773 | 19
309 | ﾒﾀﾎﾞﾘｰﾄﾞ HDL-C A R-2 | ﾐﾅﾘｽﾒﾃﾞｨｶﾙ株式会社 | 15mLx4 | 55378-6 | 4987295553786 | 12
310 | ﾒﾀﾎﾞﾘｰﾄﾞ HDL-C R-1 | ﾐﾅﾘｽﾒﾃﾞｨｶﾙ株式会社 | 45mLx4 | 55375-5 | 4987295553755 | 13
311 | ﾒﾀﾎﾞﾘｰﾄﾞLDL-C R1 | ﾐﾅﾘｽﾒﾃﾞｨｶﾙ株式会社 | 45mLX4 | 589525 | 4987295589525 | 12
312 | ﾒﾀﾎﾞﾘｰﾄﾞLDL-C R2 | ﾐﾅﾘｽﾒﾃﾞｨｶﾙ株式会社 | 15mLX4 | 589648 | 4987295589648 | 13
313 | ACCURUN9600ｼﾘｰｽﾞ 陽性ｺﾝﾄﾛｰﾙ | ﾐﾅﾘｽﾒﾃﾞｨｶﾙ株式会社 | 5mLx3本 | 56238-2 | 4987295562382 | 1
314 | 採便ｾｯﾄ | ﾐｽﾞﾎﾒﾃﾞｨ | 50回分 | 62170 | 4987537621709 | 12
315 | 採便ｾｯﾄ | ﾐｽﾞﾎﾒﾃﾞｨ | 200回分 | 62190 | 4987537621907 | 1
316 | ｸｲｯｸﾁｪｲｻｰ 便潜血 | ﾐｽﾞﾎﾒﾃﾞｨ | 200回用 | 62240 | 4987537622409 | 3
317 | HCGｸｲｯｸﾁｪｯｶｰ Dip | ﾐｽﾞﾎﾒﾃﾞｨ | 10回 | 63053 | 4987537630534 | 6
318 | ｸｲｯｸﾁｪｲｻｰCD GDH TOX | ﾐｽﾞﾎﾒﾃﾞｨ | 10回 | 68500 | 4987537685008 | 14
319 | ｸｲｯｸﾁｪｲｻｰﾛﾀｱﾃﾞﾉ | ﾐｽﾞﾎﾒﾃﾞｨ | 10ﾃｽﾄ | 67950 | 4987537679502 | 11
320 | ｸｲｯｸﾁｪｲｻｰﾉﾛ | ﾐｽﾞﾎﾒﾃﾞｨ | 10ﾃｽﾄ | 67900 | 4987537679007 | 10
321 | Xpert Xpress SARS-Cov-2｢ｾﾌｨｴﾄﾞ｣ | ﾍﾞｯｸﾏﾝｺｰﾙﾀｰ | 10回 | XPRSARS-COV2-10 | 4987666800211 | 2
322 | ｺﾊﾞｯｸ試薬 IND | ﾍﾞｯｸﾏﾝｺｰﾙﾀｰ | 30mL | B1010-41A | 4987666601450 | 4
323 | 水酸化ｶﾘｳﾑ VP 1 | ﾍﾞｯｸﾏﾝｺｰﾙﾀｰ | 30mL | B1010-43A | 4987666601504 | 1
324 | α-ﾅﾌﾄｰﾙ VP 2 | ﾍﾞｯｸﾏﾝｺｰﾙﾀｰ | 30mL | B1010-42A | 4987666601580 | 2
325 | HTMﾌﾞﾛｽ | ﾍﾞｯｸﾏﾝｺｰﾙﾀｰ | 10本 | B1015-26 | 4987666601443 | 6
326 | Xpert MTB/RIF「ｾﾌｨｴﾄﾞ」 | ﾍﾞｯｸﾏﾝｺｰﾙﾀｰ | 10個 | GXMTB/RIF-JP-10 | 4987666800044 | 2
327 | ﾏｲｸﾛｽｷｬﾝ ﾍﾓﾌｨﾙｽMICRO FAST 6J | ﾍﾞｯｸﾏﾝｺｰﾙﾀｰ | 20枚 | J1016-85 | 4987666602570 | 2
328 | Neg Combo NF 3J | ﾍﾞｯｸﾏﾝｺｰﾙﾀｰ | 20枚 | J1016-0030 | 4987666602778 | 2
329 | Xpert C.Difficile｢ｾﾌｨｴﾄﾞ｣ | ﾍﾞｯｸﾏﾝｺｰﾙﾀｰ | 10ﾃｽﾄ | GXCDIFF-JP-10 | 4987666800129 | 3
330 | ｴｸｾﾙﾏｳﾝﾄ480 | ﾌｧﾙﾏ | 500mLX1 | 308-600-3 | 4582212744126 | 1
331 | Fast Solve | ﾌｧﾙﾏ | 18L | 306-501-2 | 4582212745130 | 14
332 | ﾗﾋﾟｯﾄﾞID32 ｽﾄﾚｯﾌﾟ ｱﾋﾟ | ﾋﾞｵﾒﾘｭｰ･ｼﾞｬﾊﾟﾝ | 25ﾃｽﾄ | 32600 | 4987585326076 | 1
333 | 0.45%滅菌食塩水(500mLX18) | ﾋﾞｵﾒﾘｭｰ･ｼﾞｬﾊﾟﾝ | 500mLX18本 | 423719 |  | 1
334 | ﾊﾞｲﾃｯｸ滅菌ﾁｭｰﾌﾞ | ﾋﾞｵﾒﾘｭｰ･ｼﾞｬﾊﾟﾝ | 1000本 | 17574 | 4987585175742 | 7
335 | ｻｽﾍﾟﾝｼｮﾝﾒﾃﾞｨｳﾑ(2mL) | ﾋﾞｵﾒﾘｭｰ･ｼﾞｬﾊﾟﾝ | 2mLx100本 | 70700 | 4987585707004 | 1
336 | ﾊﾞｲﾃｯｸ2YST同定ｶｰﾄﾞ | ﾋﾞｵﾒﾘｭｰ･ｼﾞｬﾊﾟﾝ | 20包入 | 21343 | 4987585213437 | 2
337 | ﾋﾟﾍﾟｯﾀｰ/ﾀﾞｲﾘｭｰﾀｰｱｸｾｻﾘｰｷｯﾄV2 | ﾋﾞｵﾒﾘｭｰ･ｼﾞｬﾊﾟﾝ | 1ｷｯﾄ | 21219 | 4987585212195 | 9
338 | ﾊﾞｲﾃｯｸ2 GN 同定ｶｰﾄﾞ | ﾋﾞｵﾒﾘｭｰ･ｼﾞｬﾊﾟﾝ | 20枚 | 21341 | 4987585213413 | 89
339 | ﾊﾞｲﾃｯｸ2 GP 同定ｶｰﾄﾞ | ﾋﾞｵﾒﾘｭｰ･ｼﾞｬﾊﾟﾝ | 20枚 | 21342 | 4987585213420 | 63
340 | ﾊﾞｲﾃｯｸ2 NH同定ｶｰﾄﾞ | ﾋﾞｵﾒﾘｭｰ･ｼﾞｬﾊﾟﾝ | 20枚 | 21346 | 4987585213468 | 3
341 | ﾊﾞｲﾃｯｸ2 ANC同定ｶｰﾄﾞ | ﾋﾞｵﾒﾘｭｰ･ｼﾞｬﾊﾟﾝ | 20枚 | 21347 | 4987585213475 | 15
342 | IDｶﾗｰ ｶﾀﾗｰｾﾞ | ﾋﾞｵﾒﾘｭｰ･ｼﾞｬﾊﾟﾝ | 5mLx2 | 55561 | 4987585555612 | 2
343 | VITEK2 感受性用ｶｰﾄﾞ AST-P596 | ﾋﾞｵﾒﾘｭｰ･ｼﾞｬﾊﾟﾝ | 20枚 | 22297 | 4987585222972 | 13
344 | ﾊﾞｲﾃｯｸ2 ｸﾞﾗﾑ陽性菌感受性ｶｰﾄﾞ AST-P621 | ﾋﾞｵﾒﾘｭｰ･ｼﾞｬﾊﾟﾝ | 20枚 | 412533 | 4987585125334 | 2
345 | ﾊﾞｲﾃｯｸ2 感受性ｶｰﾄﾞ AST-N227 | ﾋﾞｵﾒﾘｭｰ･ｼﾞｬﾊﾟﾝ | 20枚 | 413144 | 4987585131441 | 18
346 | ﾊﾞｲﾃｯｸ2 感受性ｶｰﾄﾞ AST-N268 | ﾋﾞｵﾒﾘｭｰ･ｼﾞｬﾊﾟﾝ | 20枚 | 413868 | 4987585138686 | 66
347 | ﾊﾞｲﾃｯｸ2 感受性ｶｰﾄﾞ AST-P625 | ﾋﾞｵﾒﾘｭｰ･ｼﾞｬﾊﾟﾝ | 20枚 | 413727 | 4987585137276 | 37
348 | Etest ﾊﾞﾝｺﾏｲｼﾝVA S30 | ﾋﾞｵﾒﾘｭｰ･ｼﾞｬﾊﾟﾝ | 30枚 | 412488 | 4987585005827 | 1
349 | 滅菌食塩液 | ﾋﾞｵﾒﾘｭｰ･ｼﾞｬﾊﾟﾝ | 1L 0.45% 14袋 | 417820 | 4987585008002 | 1
350 | 溶連菌感受性ｶｰﾄﾞ AST-ST03 | ﾋﾞｵﾒﾘｭｰ･ｼﾞｬﾊﾟﾝ | 20枚 | 421040 | 4987585008347 | 13
351 | ﾊﾞｲﾃｯｸ2 酵母様真菌感受性ｶｰﾄﾞ YS-08 | ﾋﾞｵﾒﾘｭｰ･ｼﾞｬﾊﾟﾝ | 20枚 | 420739 | 4987585008354 | 1
352 | PASTOREX ｽﾀｯﾌﾌﾟﾗｽ | ﾊﾞｲｵﾗｯﾄﾞ | 60回用 | 40067 | 4987590400679 | 1
353 | ﾏﾙﾁV-SH2標準液 | ﾆｯﾄｰﾎﾞｰﾒﾃﾞｨｶﾙ | 1mLx6 | 9490533 | 4987479207153 | 11
354 | N-ｱｯｾｲ TIA ﾌﾟﾚｱﾙﾌﾞﾐﾝ標準液 | ﾆｯﾄｰﾎﾞｰﾒﾃﾞｨｶﾙ | 1mLx6 | 9495331 | 4987479212041 | 3
355 | N-ｱｯｾｲ TIA C3-SH(E) R-1 | ﾆｯﾄｰﾎﾞｰﾒﾃﾞｨｶﾙ | 20mLx2 | 14351152 | 4987479209386 | 6
356 | N-ｱｯｾｲ TIA C3-SH(E) R-2 | ﾆｯﾄｰﾎﾞｰﾒﾃﾞｨｶﾙ | 5mLx2 | 14351252 | 4987479209393 | 6
357 | N-ｱｯｾｲ TIA C4-SH(E) R-1 | ﾆｯﾄｰﾎﾞｰﾒﾃﾞｨｶﾙ | 20mLx2 | 14352152 | 4987479209409 | 5
358 | N-ｱｯｾｲ TIA C4-SH(E) R-2 | ﾆｯﾄｰﾎﾞｰﾒﾃﾞｨｶﾙ | 5mLx2 | 14352252 | 4987479209416 | 6
359 | N-ｱｯｾｲ TIA IgA-SH(E) R-1 | ﾆｯﾄｰﾎﾞｰﾒﾃﾞｨｶﾙ | 30mLx2 | 143471C2 | 4987479212775 | 5
360 | N-ｱｯｾｲ TIA IgA-SH(E) R-2 | ﾆｯﾄｰﾎﾞｰﾒﾃﾞｨｶﾙ | 5mLx2 | 14347252 | 4987479209355 | 7
361 | N-ｱｯｾｲ TIA IgG-SH(E) R-1 | ﾆｯﾄｰﾎﾞｰﾒﾃﾞｨｶﾙ | 30mLx2 | 14346152 | 4987479209324 | 5
362 | N-ｱｯｾｲ TIA IgG-SH(E) R-2 | ﾆｯﾄｰﾎﾞｰﾒﾃﾞｨｶﾙ | 8mLx2 | 14346252 | 4987479209331 | 5
363 | N-ｱｯｾｲ TIA IgM-SH(E) R-1 | ﾆｯﾄｰﾎﾞｰﾒﾃﾞｨｶﾙ | 30mLx2 | 143481G2 | 4987479212768 | 6
364 | N-ｱｯｾｲ TIA IgM-SH(E) R-2 | ﾆｯﾄｰﾎﾞｰﾒﾃﾞｨｶﾙ | 5mLx2 | 14348252 | 4987479209379 | 6
365 | N-ｱｯｾｲ TIA ﾌﾟﾚｱﾙﾌﾞﾐﾝ R2 | ﾆｯﾄｰﾎﾞｰﾒﾃﾞｨｶﾙ | 8mLX1 | 14353251 | 4987479217060 | 8
366 | N-ｱｯｾｲ TIA ﾌﾟﾚｱﾙﾌﾞﾐﾝ R1 | ﾆｯﾄｰﾎﾞｰﾒﾃﾞｨｶﾙ | 20mLX2 | 14353152 | 4987479217022 | 4
367 | N-ｱｯｾｲ ｲﾑﾉｸｴｽﾄ M-I | ﾆｯﾄｰﾎﾞｰﾒﾃﾞｨｶﾙ | 3mLX4 | 9490601 | 4987479217404 | 7
368 | N-ｱｯｾｲ ｲﾑﾉｸｴｽﾄ M-Ⅱ | ﾆｯﾄｰﾎﾞｰﾒﾃﾞｨｶﾙ | 3mLX4 | 9490602 | 4987479217411 | 7
369 | Micro Alb用標準液 E-Type | ﾆｯﾄｰﾎﾞｰﾒﾃﾞｨｶﾙ | 2mLX6 | 9492937 | 4987479218012 | 4
370 | N-ｱｯｾｲ LA RF-K ｾｯﾄ | ﾆｯﾄｰﾎﾞｰﾒﾃﾞｨｶﾙ | 1ｾｯﾄ | 15327014 | 4987479218647 | 8
371 | N-ｱｯｾｲ LA RF-K用 RF標準血清[LA] | ﾆｯﾄｰﾎﾞｰﾒﾃﾞｨｶﾙ | 1mLX6 | 9592731 | 4987479218654 | 6
372 | N-ｱｯｾｲ LA CRP-T用標準液 Cﾀｲﾌﾟ | ﾆｯﾄｰﾎﾞｰﾒﾃﾞｨｶﾙ | 2mLX6 | 9592135 | 4987479217015 | 5
373 | NA LA CRP-T R-1(日本電子･日立用) | ﾆｯﾄｰﾎﾞｰﾒﾃﾞｨｶﾙ | 60mLX6 | 15321116 | 4987479216629 | 9
374 | NA LA CRP-T R-2(日本電子･日立用) | ﾆｯﾄｰﾎﾞｰﾒﾃﾞｨｶﾙ | 60mLX6 | 15321216 | 4987479216636 | 9
375 | N-ｱｯｾｲ TIA MicroAlb E-Type R1 | ﾆｯﾄｰﾎﾞｰﾒﾃﾞｨｶﾙ | 30mLX2 | 14329162 | 4987479218081 | 4
376 | N-ｱｯｾｲ TIA MicroAlb E-Type R2 | ﾆｯﾄｰﾎﾞｰﾒﾃﾞｨｶﾙ | 10mLX2 | 14329262 | 4987479218098 | 4
377 | Glypican-3 | ﾆﾁﾚｲﾊﾞｲｵｻｲｴﾝｽ | 60ﾃｽﾄ | 718021 |  | 1
378 | MUC6 | ﾆﾁﾚｲﾊﾞｲｵｻｲｴﾝｽ | 60ﾃｽﾄ | 718381 |  | 1
379 | CD30ﾓﾉｸﾛｰﾅﾙ抗体(JCM182) | ﾆﾁﾚｲﾊﾞｲｵｻｲｴﾝｽ | 12ｍL | 718311 |  | 1
380 | PBS(ﾋｽﾄｽﾃｲﾅｰ用） | ﾆﾁﾚｲﾊﾞｲｵｻｲｴﾝｽ | 8L | 715224 | 4987780873429 | 4
381 | 抗bcl-6ﾓﾉｸﾛｰﾅﾙ抗体(LN22)(ﾋｽﾄｽﾃｲﾅｰ用) | ﾆﾁﾚｲﾊﾞｲｵｻｲｴﾝｽ | 12mL | 718181 | 4987780877236 | 1
382 | 抗CA19-9ﾓﾉｸﾛｰﾅﾙ抗体(ﾋｽﾄｽﾃｲﾅｰ用) | ﾆﾁﾚｲﾊﾞｲｵｻｲｴﾝｽ | 12mL | 713811 | 4987780875676 | 1
383 | 抗ｶﾙﾚﾁﾆﾝｳｻｷﾞﾓﾉｸﾛｰﾅﾙ抗体(SP13)(ﾋｽﾄｽﾃｲﾅｰ) | ﾆﾁﾚｲﾊﾞｲｵｻｲｴﾝｽ | 12mL | 713561 | 4987780872941 | 1
384 | CD10ﾓﾉｸﾛｰﾅﾙ抗体(56C6)(ﾋｽﾄｽﾃｲﾅｰ用) | ﾆﾁﾚｲﾊﾞｲｵｻｲｴﾝｽ | 12mL | 713261 | 4987780871418 | 1
385 | L26ﾓﾉｸﾛｰﾅﾙ抗体(ﾋｽﾄｽﾃｲﾅｰ用) | ﾆﾁﾚｲﾊﾞｲｵｻｲｴﾝｽ | 12mL | 722441 | 4987780871722 | 1
386 | 抗CDX-2ｳｻｷﾞﾓﾉｸﾛｰﾅﾙ抗体(ﾋｽﾄｽﾃｲﾅｰ用) | ﾆﾁﾚｲﾊﾞｲｵｻｲｴﾝｽ | 12mL | 718011 | 4987780876239 | 1
387 | 抗ｹﾗﾁﾝ/ｻｲﾄｹﾗﾁﾝ5/6ﾓﾉｸﾛｰﾅﾙ抗体(ﾋｽﾄｽﾃｲﾅｰ用) | ﾆﾁﾚｲﾊﾞｲｵｻｲｴﾝｽ | 12mL | 718081 | 4987780876703 | 1
388 | 抗ｹﾗﾁﾝ/ｻｲﾄｹﾗﾁﾝ7ﾓﾉｸﾛｰﾅﾙ抗体(ﾋｽﾄｽﾃｲﾅｰ用) | ﾆﾁﾚｲﾊﾞｲｵｻｲｴﾝｽ | 12mL | 713481 | 4987780871593 | 1
389 | 抗ﾋﾄc-kit遺伝子産物ﾎﾟﾘｸﾛｰﾅﾙ(ﾋｽﾄｽﾃｲﾅｰ) | ﾆﾁﾚｲﾊﾞｲｵｻｲｴﾝｽ | 12mL | 713391 | 4987780871562 | 1
390 | D2-40ﾓﾉｸﾛｰﾅﾙ抗体(ﾋｽﾄｽﾃｲﾅｰ用) | ﾆﾁﾚｲﾊﾞｲｵｻｲｴﾝｽ | 12mL | 713451 | 4987780871586 | 2
391 | 抗E-ｶﾄﾞﾍﾘﾝﾓﾉｸﾛｰﾅﾙ抗体(NCH-38)(ﾋｽﾄｽﾃｲﾅｰ) | ﾆﾁﾚｲﾊﾞｲｵｻｲｴﾝｽ | 12mL | 718031 | 4987780876376 | 1
392 | 抗ｴｽﾄﾛｹﾞﾝﾚｾﾌﾟﾀｰﾓﾉｸﾛｰﾅﾙ抗体(1D5)ﾋｽﾄｽﾃｲﾅｰ | ﾆﾁﾚｲﾊﾞｲｵｻｲｴﾝｽ | 12mL | 723501 | 4987780871753 | 3
393 | 抗Ki-67ｳｻｷﾞﾓﾉｸﾛｰﾅﾙ抗体(SP6)(ﾋｽﾄｽﾃｲﾅｰ用) | ﾆﾁﾚｲﾊﾞｲｵｻｲｴﾝｽ | 12mL | 718071 | 4987780876710 | 3
394 | 抗p63遺伝子産物ﾓﾉｸﾛｰﾅﾙ抗体(4A4)ﾋｽﾄｽﾃｲﾅｰ | ﾆﾁﾚｲﾊﾞｲｵｻｲｴﾝｽ | 12mL | 713751 | 4987780875478 | 1
395 | 抗ﾋﾄﾌﾟﾛｹﾞｽﾃﾛﾝﾚｾﾌﾟﾀｰﾓﾉｸﾛｰﾅﾙA9621Aﾋｽﾄｽﾃｲﾅｰ | ﾆﾁﾚｲﾊﾞｲｵｻｲｴﾝｽ | 12mL | 723921 | 4987780876178 | 2
396 | 抗S-100ﾀﾝﾊﾟｸﾎﾟﾘｸﾛｰﾅﾙ抗体(ﾋｽﾄｽﾃｲﾅｰ用) | ﾆﾁﾚｲﾊﾞｲｵｻｲｴﾝｽ | 12mL | 722091 | 4987780871661 | 1
397 | 抗ｱｸﾁﾝ(平滑筋)ﾓﾉｸﾛｰﾅﾙ抗体(ﾋｽﾄｽﾃｲﾅｰ用) | ﾆﾁﾚｲﾊﾞｲｵｻｲｴﾝｽ | 12mL | 712021 | 4987780871241 | 1
398 | 抗ｼﾅﾌﾟﾄﾌｨｼﾞﾝﾓﾉｸﾛｰﾅﾙ抗体(27G12)ﾋｽﾄｽﾃｲﾅｰ | ﾆﾁﾚｲﾊﾞｲｵｻｲｴﾝｽ | 12mL | 713831 | 4987780875799 | 1
399 | ﾋｽﾄﾌｧｲﾝ ｼﾝﾌﾟﾙｽﾃｲﾝ MAX－PO (MULTI) | ﾆﾁﾚｲﾊﾞｲｵｻｲｴﾝｽ | 12mL | 724152 | 4987780871135 | 3
400 | DAB基質キット(ﾋｽﾄｽﾃｲﾅｰ用) | ﾆﾁﾚｲﾊﾞｲｵｻｲｴﾝｽ | 600ﾃｽﾄ | 725191 | 4987780871142 | 3
401 | ﾌﾟﾛﾃｱｰｾﾞ(ﾋｽﾄｽﾃｲﾅｰ用) | ﾆﾁﾚｲﾊﾞｲｵｻｲｴﾝｽ | 120ﾃｽﾄ | 715231 | 4987780871227 | 1
402 | 過酸化水素水(ﾋｽﾄｽﾃｲﾅｰ用) | ﾆﾁﾚｲﾊﾞｲｵｻｲｴﾝｽ | 600ﾃｽﾄ(調整済) | 715242 | 4987780871173 | 3
403 | HEAT PROCESSOR Solution pH9 | ﾆﾁﾚｲﾊﾞｲｵｻｲｴﾝｽ | 150mLX4本(10倍濃縮) | 715291 | 4987780876345 | 3
404 | ﾋｽﾄﾌｧｲﾝ HER2ｷｯﾄ(POLY) | ﾆﾁﾚｲﾊﾞｲｵｻｲｴﾝｽ | 40ﾃｽﾄ | 727011 | 4987780876772 | 4
405 | 抗ﾋﾄp40遺伝子産物ﾓﾉｸﾛｰﾅﾙ抗体(ﾋｽﾄｽﾃｲﾅｰ用) | ﾆﾁﾚｲﾊﾞｲｵｻｲｴﾝｽ | 12mL | 718171 | 4987780872040 | 1
406 | ｸｲｯｸﾅﾋﾞ ｱﾃﾞﾉ2 | ﾃﾞﾝｶ | 10回 | 325921 | 4987503325921 | 31
407 | ｸｲｯｸﾅﾋﾞFlu+RSV | ﾃﾞﾝｶ | 10回用 | 324863 | 4987503324863 | 13
408 | ｸｲｯｸﾅﾋﾞ-Flu 2(30ﾃｽﾄ) | ﾃﾞﾝｶ | 30ﾃｽﾄ | 325549 | 4987503325549 | 29
409 | ｸｲｯｸﾅﾋﾞﾏｲｺﾌﾟﾗｽﾞﾏ | ﾃﾞﾝｶ | 10回 | 325419 | 4987503325419 | 6
410 | 病原大腸菌免疫血清 混合1 | ﾃﾞﾝｶ | 2mL | 210500 | 4987503210500 | 1
411 | 病原大腸菌免疫血清 混合2 | ﾃﾞﾝｶ | 2mL | 210517 | 4987503210517 | 1
412 | 病原大腸菌免疫血清 混合4 | ﾃﾞﾝｶ | 2mL | 210531 | 4987503210531 | 1
413 | 病原大腸菌免疫血清 混合5 | ﾃﾞﾝｶ | 2mL | 210548 | 4987503210548 | 1
414 | 病原大腸菌免疫血清 混合6 | ﾃﾞﾝｶ | 2mL | 210555 | 4987503210555 | 1
415 | 病原大腸菌免疫血清 混合7 | ﾃﾞﾝｶ | 2mL | 210562 | 4987503210562 | 1
416 | 病原大腸菌免疫血清 混合8 | ﾃﾞﾝｶ | 2mL | 210579 | 4987503210579 | 1
417 | 病原大腸菌免疫血清 混合9 | ﾃﾞﾝｶ | 2mL | 215741 | 4987503215741 | 1
418 | 病原大腸菌免疫血清 混合3 | ﾃﾞﾝｶ | 2mL | 210524 | 4987503210524 | 1
419 | ﾎﾟﾘﾐｷｼﾝB溶液 | ﾃﾞﾝｶ | 1mLx20本 | 230584 | 4987503230584 | 4
420 | BMG-ﾗﾃｯｸｽX1(7170用) | ﾃﾞﾝｶ | R1:45mL R2:20mL | 604378 | 4987503604378 | 10
421 | BMG-標準液ｾｯﾄFX1-U(尿用) | ﾃﾞﾝｶ | 2mLx5濃度 | 604422 | 4987503604422 | 4
422 | BMG-標準液ｾｯﾄFX1-S(血清用) | ﾃﾞﾝｶ | 2mLx5濃度 | 604415 | 4987503604415 | 3
423 | ｲﾑﾉｴｰｽ Strep NEO(輸送用ｽﾜﾌﾞ付)30ﾃｽﾄ用 | ﾀｳﾝｽﾞ | 30ﾃｽﾄ | IAST1730 | 4987815017309 | 9
424 | ｳﾘｺﾝL 5E | ｾﾛﾃｯｸ | 5mLx6 | CCV202-01 | 4987531197019 | 4
425 | ｳﾘｺﾝL 5N | ｾﾛﾃｯｸ | 5mLx6 | CCV201-01 | 4987531196012 | 4
426 | Mg-L R1 酵素液 | ｾﾛﾃｯｸ | 60mLX4 | A539-15 | 4987531539154 | 5
427 | Mg-L R2 | ｾﾛﾃｯｸ | 30mLX4 | A539-27 | 4987531539277 | 5
428 | ｷｬﾘﾌﾞ-ST | ｾﾛﾃｯｸ | 2mLX3 | A244-00 | 4987531244003 | 5
429 | ｢ｾﾛﾃｯｸ｣UN-SL (R-Ⅰ) | ｾﾛﾃｯｸ | 60mLX4 | A529-15 | 4987531529155 | 21
430 | ｢ｾﾛﾃｯｸ｣UN-SL (R-Ⅱ) | ｾﾛﾃｯｸ | 30mLX4 | A529-28 | 4987531529285 | 17
431 | ｢ｾﾛﾃｯｸ｣CRE-N (R-Ⅰ) | ｾﾛﾃｯｸ | 60mLX4 | A583-17 | 4987531583171 | 20
432 | ｢ｾﾛﾃｯｸ｣CRE-N (R-Ⅱ) | ｾﾛﾃｯｸ | 30mLX4 | A583-27 | 4987531583270 | 16
433 | SGVTM-3R ｳｲﾙｽ輸送容器 | ｽｷﾞﾔﾏｹﾞﾝ | 1箱 | SGVTM-3R | 9900006421056 | 7
434 | ｲﾝﾄﾚGC | ｼﾞﾝﾏｰ･ﾊﾞｲｵﾒｯﾄ | 5個入り | BM-10-8007-5 |  | 1
435 | ｸｲｯｸｵｰﾄ ﾈｵ Fe 7170 R-1 | ｼﾉﾃｽﾄ | 60mLx4本 | 805120 | 4987326027040 | 10
436 | ｸｲｯｸｵｰﾄ ﾈｵ Fe 7170 R-2 | ｼﾉﾃｽﾄ | 30mLx4本 | 805130 | 4987326027057 | 10
437 | ｸｲｯｸｵｰﾄ ﾈｵ UIBC 7170 R-1 | ｼﾉﾃｽﾄ | 60mLx4本 | 841160 | 4987326027200 | 8
438 | ｸｲｯｸｵｰﾄ ﾈｵ UIBC 7170 R-2 | ｼﾉﾃｽﾄ | 30mLx4本 | 841170 | 4987326027217 | 5
439 | ZN標準液(200μg/DL) | ｼﾉﾃｽﾄ | 10mL | 52936 | 4987326052936 | 2
440 | ｱｷｭﾗｽｵｰﾄ Zn 7170 R1 | ｼﾉﾃｽﾄ | 12mLx2 | 54268 | 4987326054268 | 7
441 | ｱｷｭﾗｽｵｰﾄ Zn 7170 R2 | ｼﾉﾃｽﾄ | 5.5mLx2 | 54275 | 4987326054275 | 7
442 | 亜鉛ｺﾝﾄﾛｰﾙ(100μg/DL) | ｼﾉﾃｽﾄ | 10mLx1 | 55722 | 4987326055722 | 2
443 | Fe 標準液 | ｼﾉﾃｽﾄ | 10mL | 805220 | 4987326041701 | 6
444 | ｱｷｭﾗｽｵｰﾄ CaⅡ 7170 R-Ⅰ | ｼﾉﾃｽﾄ | 60mLX4 | 440140 | 4987326079278 | 13
445 | ｱｷｭﾗｽｵｰﾄ CaⅡ 7170 R-Ⅱ | ｼﾉﾃｽﾄ | 30mLX4 | 440150 | 4987326079285 | 13
446 | CaⅡ用 標準液 | ｼﾉﾃｽﾄ | 10mLX1 | 326079261 | 4987326079261 | 2
447 | UF-ﾌﾙｵﾛｾﾙCR | ｼｽﾒｯｸｽ | 29mLX2 | AG792864 | 4987562433964 | 5
448 | UF-ﾌﾙｵﾛｾﾙSF | ｼｽﾒｯｸｽ | 29mLX2 | CE919553 | 4987562433957 | 5
449 | UF-ｾﾙﾊﾟｯｸCR | ｼｽﾒｯｸｽ | 2.1LX2 | CB505392 | 4987562433940 | 4
450 | UF-ｾﾙﾊﾟｯｸSF | ｼｽﾒｯｸｽ | 2.1LX2 | CE604532 | 4987562433933 | 4
451 | UF-ｾﾙｼｰｽ | ｼｽﾒｯｸｽ | 20L | BY074501 | 4987562433926 | 49
452 | UFｺﾝﾄﾛｰﾙ | ｼｽﾒｯｸｽ | L:30mLX1 H:30mLX1 | BE740265 | 4987562433681 | 11
453 | 0.1N NaOH | ｼｸﾞﾏｱﾙﾄﾞﾘｯﾁ | 500mL | 28-3040-5 | 4548173016832 | 22
454 | ｸﾛｯﾄﾌｨﾙﾀｰ | ｼｰﾒﾝｽﾍﾙｽｹｱﾀﾞｲｱｸﾞﾉｽﾃｸ | 1個 | 113-3719-A1 | 4987559602199 | 2
455 | ﾗﾝﾌﾟｱｯｾｲﾍﾟﾛｯｸｽ | ｼｰﾒﾝｽﾍﾙｽｹｱﾀﾞｲｱｸﾞﾉｽﾃｸ | 1個 | 065-B075-A1 | 4987559601956 | 1
456 | N-ﾏﾙﾃｨｽﾃｨｯｸｽ SG-L | ｼｰﾒﾝｽﾍﾙｽｹｱﾀﾞｲｱｸﾞﾉｽﾃｸ | 100枚 | 2300 | 4987559823006 | 7
457 | ｳﾛﾗﾌﾞｽﾃｯｸｽ | ｼｰﾒﾝｽﾍﾙｽｹｱﾀﾞｲｱｸﾞﾉｽﾃｸ | 100枚 | 2813 | 4987559828131 | 5
458 | ADVIA DIFF ﾀｲﾑﾊﾟｯｸ | ｼｰﾒﾝｽﾍﾙｽｹｱﾀﾞｲｱｸﾞﾉｽﾃｸ | 1ｾｯﾄ | T01-3621-52 | 4987559601789 | 13
459 | ADVIA ﾃﾞﾌｫｰﾏｰ | ｼｰﾒﾝｽﾍﾙｽｹｱﾀﾞｲｱｸﾞﾉｽﾃｸ | 125mLx4本 | T01-3625-54 | 4987559601826 | 2
460 | ADVIA ｼｰｽ/ﾘﾝｽ | ｼｰﾒﾝｽﾍﾙｽｹｱﾀﾞｲｱｸﾞﾉｽﾃｸ | 20L | T01-3623-01 | 4987559601802 | 69
461 | ADVIA ｼｱﾝﾌﾘｰCBCﾀｲﾑﾊﾟｯｸ | ｼｰﾒﾝｽﾍﾙｽｹｱﾀﾞｲｱｸﾞﾉｽﾃｸ | 1850ﾃｽﾄx2 | T01-3626-52 | 4987559601772 | 21
462 | ADVIA ﾍﾟﾛｯｸｽｼｰｽ | ｼｰﾒﾝｽﾍﾙｽｹｱﾀﾞｲｱｸﾞﾉｽﾃｸ | 2725mLx4本 | T01-3633-54 | 4987559601833 | 3
463 | ADVIA ｵｰﾄﾚﾁｯｸ | ｼｰﾒﾝｽﾍﾙｽｹｱﾀﾞｲｱｸﾞﾉｽﾃｸ | 820mLx1本 | T01-3622-01 | 4987559601796 | 15
464 | ADVIA120 (3in1TESTPoint) Normal | ｼｰﾒﾝｽﾍﾙｽｹｱﾀﾞｲｱｸﾞﾉｽﾃｸ | 4mLx4本 | T03-4416-54 | 4987559601871 | 17
465 | ｾｯﾄﾎﾟｲﾝﾄﾍﾏﾄﾛｼﾞｰｷｬﾘﾌﾞﾚｰﾀｰ | ｼｰﾒﾝｽﾍﾙｽｹｱﾀﾞｲｱｸﾞﾉｽﾃｸ | 6.1mLx2本 | T03-3685-52 | 4987559601864 | 11
466 | 3in1ﾃｽﾄﾎﾟｲﾝﾄﾍﾏﾄﾛｼﾞｰｺﾝﾄﾛｰﾙ(L) | ｼｰﾒﾝｽﾍﾙｽｹｱﾀﾞｲｱｸﾞﾉｽﾃｸ | 4.0mLx4 | T03-4117-54 | 4987559601888 | 17
467 | ﾊﾞｷｭｼｰﾙﾄﾞﾌｨﾙﾀｰ | ｼｰﾒﾝｽﾍﾙｽｹｱﾀﾞｲｱｸﾞﾉｽﾃｸ | 1個 | 518-3146-A1 | 4987559602298 | 3
468 | ｵｰﾄｽﾗｲﾄﾞﾒﾀﾉｰﾙ | ｼｰﾒﾝｽﾍﾙｽｹｱﾀﾞｲｱｸﾞﾉｽﾃｸ | 2.5Lx4 | 286794 | 4987559608658 | 15
469 | ｵｰﾄｽﾗｲﾄﾞｽﾒｱﾃｰﾌﾟ | ｼｰﾒﾝｽﾍﾙｽｹｱﾀﾞｲｱｸﾞﾉｽﾃｸ | 1個(6000回) | 085-0037-01 | 4987559608221 | 4
470 | ｵｰﾄｽﾗｲﾄﾞﾌﾟﾘﾝﾀｰﾘﾎﾞﾝ | ｼｰﾒﾝｽﾍﾙｽｹｱﾀﾞｲｱｸﾞﾉｽﾃｸ | 1個(6000回) | 085-0032-01 | 4987559608238 | 1
471 | ｵｰﾄｽﾗｲﾄﾞﾘﾝｽ | ｼｰﾒﾝｽﾍﾙｽｹｱﾀﾞｲｱｸﾞﾉｽﾃｸ | 10Lx1 | 06837-687 | 4987559608139 | 43
472 | EZｳｫｯｼｭ | ｼｰﾒﾝｽﾍﾙｽｹｱﾀﾞｲｱｸﾞﾉｽﾃｸ | 1620mLX2 | 10285021 | 4987559614383 | 55
473 | ｷﾞﾑｻﾞ染色液(AS2) | ｼｰﾒﾝｽﾍﾙｽｹｱﾀﾞｲｱｸﾞﾉｽﾃｸ | 0.5LX6本 | 559619586 | 4987559619586 | 11
474 | ｽﾃﾝﾚｽｽﾁｰﾙﾆｰﾄﾞﾙ ASL | ｼｰﾒﾝｽﾍﾙｽｹｱﾀﾞｲｱｸﾞﾉｽﾃｸ | 1個 | 085-0247-01 | 4987559613997 | 2
475 | ｽﾗｲﾄﾞｸﾞﾗｽFF-100 | ｼｰﾒﾝｽﾍﾙｽｹｱﾀﾞｲｱｸﾞﾉｽﾃｸ | 100枚X10 | 10721081 | 4987559620100 | 39
476 | 塩酸 | ｷｼﾀﾞ化学 | SG500mL | 000-37585 |  | 1
477 | 総蛋白 ｱﾙﾌﾞﾐﾝ標準血清 | ｶｲﾉｽ | 5mLx2 | CS1810 | 4987550019729 | 3
478 | ｱｸｱｵｰﾄｶｲﾉｽ TP-Ⅱ試薬 R1 | ｶｲﾉｽ | 50mLx4 | STF1771L | 4987550020893 | 19
479 | ｱｸｱｵｰﾄｶｲﾉｽ TP-Ⅱ試薬 R2 | ｶｲﾉｽ | 30mLx4 | STF-1772L | 4987550020909 | 22
480 | ｱｸｱｵｰﾄｶｲﾉｽ ALB試薬 R1 | ｶｲﾉｽ | 60mLx4 | STF-1851L | 4987550020954 | 16
481 | ｱｸｱｵｰﾄｶｲﾉｽ ALB試薬 R2 | ｶｲﾉｽ | 30mLx4 | STF-1852L | 4987550020961 | 18
482 | Droppers for 10 mL vials | ｶｲﾉｽ | 100個 | DGD0541-100 | 4987550025928 | 1
483 | ﾘﾊﾞｰｽｻｲﾄA1.B | ｶｲﾉｽ | 10mLX2 | DGM3635 | 4987550023924 | 12
484 | ｸｰﾑｽｺﾝﾄﾛｰﾙ | ｶｲﾉｽ | 10mLX1 | DGM3630 | 4987550023399 | 12
485 | 不規則抗体赤血球試薬ｽｸﾘｰﾝｻｲﾄDGM3385 | ｶｲﾉｽ | 10mLX3 | DGM3385 | 4987550023337 | 12
486 | 不規則抗体赤血球試薬ｽｸﾘｰﾝｻｲﾄDia DGM3803 | ｶｲﾉｽ | 10mLX1 | DGM3803 | 4987550024167 | 12
487 | ﾌｨﾙﾀｰPF-RC-S | ｵﾙｶﾞﾉ | 1本 | 100152053 |  | 4
488 | 純水器SGｶｰﾄﾘｯｼﾞ05型(再生交換) | ｵﾙｶﾞﾉ | 1本 | 100811230 |  | 5
489 | ｵｰｿ ﾊﾞｲｵｸﾛｰﾝ抗JKa食塩水試験管法用 | ｵｰｿ | 3mL | 163210 | 4987427163210 | 1
490 | 抗Fya血清 間接抗ｸﾞﾛﾌﾞﾘﾝ法用 | ｵｰｿ | 3mL | 163005 | 4987427163005 | 1
491 | 抗Fyb血清 間接抗ｸﾞﾛﾌﾞﾘﾝ法用 | ｵｰｿ | 3mL | 163104 | 4987427163104 | 1
492 | ｵｰｿ ｸｰﾑｽ血清 ﾊﾞｲｵｸﾛｰﾝ | ｵｰｿ | 10mL | 141003 | 4987427141003 | 1
493 | ｵｰｿ ﾊﾞｲｵｸﾛｰﾝ抗JKb食塩水試験管法用 | ｵｰｿ | 3mL | 163319 | 4987427163319 | 2
494 | ｵｰｿDaily QC | ｵｰｿ | 6.5mLX2X2 | 192593 | 4987427192593 | 24
495 | ｵｰｿ Daily QC Serum | ｵｰｿ | 6.5mL | 192562 |  | 12
496 | OV Wash Solution<W> | ｵｰｿ | 50ｍLX6本 | 199370 | 4987427199370 | 11
497 | ｵｰｿ ﾊﾞｲｵｸﾛｰﾝ抗C3b.C3d | ｵｰｿ | 3mL | 144103 | 4987427144103 | 1
498 | ﾊﾞｲｵﾋﾞｭｰﾆｭｰﾄﾗﾙｶｾｯﾄ | ｵｰｿ | 20ｶｾｯﾄ | 184000 | 4987427184000 | 4
499 | ﾊﾞｲｵﾋﾞｭｰ抗A･B･Dｶｾｯﾄ ｵｰﾄ用 | ｵｰｿ | 20ｶｾｯﾄ | 180019 | 4987427180019 | 194
500 | ｱﾌｧｰﾏｼﾞｪﾝ(ｵｰﾄﾋﾞｭｰ用) | ｵｰｿ | 各3mLx2種 | 192012 | 4987427192012 | 32
501 | ｵｰｿ Rh-hrｺﾝﾄﾛｰﾙ | ｵｰｿ | 10mL | 122002 | 4987427122002 | 2
502 | ﾊﾞｲｵﾋﾞｭｰ 抗IgGｶｾｯﾄ | ｵｰｿ | 20ｶｾｯﾄ | 183003 | 4987427183003 | 82
503 | ｵｰﾄﾋﾞｭｰ用BLISS | ｵｰｿ | 10mLx5本 | 199240 | 4987427199240 | 12
504 | ﾘｿﾞﾙﾌﾞﾊﾟﾈﾙA | ｵｰｿ | 3mLx11本 | 156007 | 4987427156007 | 4
505 | ｵｰｿ ﾊﾞｲｵｸﾛｰﾝ抗A | ｵｰｿ | 10mL | 111006 | 4987427111006 | 1
506 | ｵｰｿ ﾊﾞｲｵｸﾛｰﾝ抗B | ｵｰｿ | 10mL | 112003 | 4987427112003 | 1
507 | ｵｰｿ ﾊﾞｲｵｸﾛｰﾝ抗C | ｵｰｿ | 5mL | 123108 | 4987427123108 | 1
508 | ｵｰｿ ﾊﾞｲｵｸﾛｰﾝ抗D | ｵｰｿ | 10mL | 121005 | 4987427121005 | 2
509 | ｵｰｿ ﾊﾞｲｵｸﾛｰﾝ抗E | ｵｰｿ | 5mL | 125102 | 4987427125102 | 1
510 | ｵｰｿ ﾊﾞｲｵｸﾛｰﾝ抗c(ｽﾓｰﾙc) | ｵｰｿ | 5mL | 124105 | 4987427124105 | 1
511 | ｵｰｿ ﾊﾞｲｵｸﾛｰﾝ抗e(ｽﾓｰﾙe) | ｵｰｿ | 5mL | 126109 | 4987427126109 | 1
512 | ｵｰｿ 抗M血清 | ｵｰｿ | 5mL | 161605 | 4987427161605 | 1
513 | ｵｰｿ 抗N血清 | ｵｰｿ | 5mL | 161803 | 4987427161803 | 1
514 | ﾊﾞｲｵﾋﾞｭｰｽｸﾘｰﾝJ | ｵｰｿ | 3mLx3x2 | 192388 | 4987427192388 | 15
515 | ﾊﾞｲｵﾋﾞｭｰ ｸｰﾑｽ/ﾆｭｰﾄﾗﾙ ｶｾｯﾄ | ｵｰｿ | 20ｶｾｯﾄ | 186004 | 4987427186004 | 42
516 | 重合ｳｼｱﾙﾌﾞﾐﾝ液 | ｵｰｿ | 10mL | 131004 | 4987427131004 | 1
517 | ﾘｿﾞﾙﾌﾞﾊﾟﾈﾙC | ｵｰｿ | 3mLx11本x2種 | 156106 | 4987427156106 | 9
518 | ﾊﾞｲｵｸﾛｰﾝ抗Lea 食塩液試験管法用 | ｵｰｿ | 2mL | 161728 | 4987427161728 | 1
519 | ﾊﾞｲｵｸﾛｰﾝ抗Leb 食塩液試験管法用 | ｵｰｿ | 2mL | 161520 | 4987427161520 | 1
520 | ﾊﾞｲｵｸﾛｰﾝ抗P1 食塩液試験管法用 | ｵｰｿ | 2mL | 161421 | 4987427161421 | 1
521 | 抗A1 ﾚｸﾁﾝ | ｵｰｿ | 2mL | 115011 | 4987427115011 | 1
522 | 抗H ﾚｸﾁﾝ | ｵｰｿ | 2mL | 116025 | 4987427116025 | 2
523 | ｵｰｿﾊﾞｲｵﾋﾞｭｰA､B､D確認用ｶｾｯﾄ | ｵｰｿ | 20ｶｾｯﾄ | 180026 | 4987427180026 | 53
524 | ｵｰﾄﾋﾞｭｰ用ｻｰｼﾞｽｸﾘｰﾝ(J) | ｵｰｿ | 1ｾｯﾄ(3mLX3) | 192135 | 4987427192135 | 33
525 | OV希釈ﾄﾚｲ | ｵｰｿ | 16穴,180個 | 714726 | 4987427714726 | 2
526 | OV7%BSA | ｵｰｿ | 10mLX6 | 199219 | 4987427199219 | 11
527 | ｵｰｿEQAｷｯﾄ | ｵｰｿ | 4mLX2/3mLX2/1.4mLX4 | 157226 | 4987427157226 | 1
528 | OV ﾁｯﾌﾟ | ｵｰｿ | 1個 | 781131 | 4987427781131 | 2
529 | ﾌﾟﾛﾚｯｸｽ ﾚﾝｻ球菌抽出試薬 | ｲﾜｷ | 1ｾｯﾄ | 019-102009 | 4987019102009 | 4
530 | ﾌﾟﾛﾚｯｸｽ ｢ｲﾜｷ｣ ﾚﾝｻ球菌 | ｲﾜｷ | 60ﾃｽﾄ | 019-102221 | 4987019102221 | 2
531 | ﾌﾟﾛﾚｯｸｽ｢ｲﾜｷ｣連鎖球菌用ﾗﾃｯｸｽ GROUP-B | ｲﾜｷ | 3mL | 101958 | 4987019101958 | 2
532 | ﾌﾟﾛﾚｯｸｽ｢ｲﾜｷ｣連鎖球菌ﾗﾃｯｸｽ試薬GroupD | ｲﾜｷ | 3mL | 101972 | 4987019101972 | 2
533 | ｶﾞﾝﾏｸｲﾝ | ｲﾑｺｱ | 10mL | BB-7890 | 4987793106019 | 1
534 | ｶﾞﾝﾏ ﾍﾟｸﾞ(PeG) | ｲﾑｺｱ | 10mL | BB-7060 | 4987793106835 | 2
535 | ｶﾞﾝﾏ ｸﾛｰﾝ 抗IgG(ｸﾞﾘｰﾝ) | ｲﾑｺｱ | 10mL | BB-4092 | 4987793109447 | 3
536 | ｱﾙｿﾆｯｸhMPV | ｱﾙﾌﾚｯｻﾌｧｰﾏ | 5回 | 914204 |  | 23
537 | 抗ﾋﾄ上皮抗原 | ｱｼﾞﾚﾝﾄ･ﾃｸﾉﾛｼﾞｰ(ﾀﾞｺ) | 12mL | IR637 | 4987582030662 | 1
538 | 抗ﾋﾄHepatocyte IR624 | ｱｼﾞﾚﾝﾄ･ﾃｸﾉﾛｼﾞｰ | 12mL | R62461-2 |  | 1
539 | Dｶｯﾌﾟ | ｱｼﾞｱ器材 | 2000個 | C10410-20 | 4562160409766 | 7
540 | 日立ｻﾝﾌﾟﾙｶｯﾌﾟ(ﾉｰﾏﾙﾀｲﾌﾟ) | ｱｼﾞｱ器材 | 2500個 | C00110-25 | 4580161061370 | 4
541 | 0.5mm Wｶｯﾌﾟ | ｱｼﾞｱ器材 | 2500個/箱 | C20710-25 | 4580161061714 | 2
542 | ﾎﾙﾏﾘﾝS-2(10%中性緩衝ﾎﾙﾏﾘﾝ特少7mL<W> | ｱｼﾞｱ器材 | 300個/50個X6 | FB0S20RA0-30 |  | 4
543 | ﾎﾙﾏﾘﾝM-2 (10%中性緩衝ﾎﾙﾏﾘﾝ25mL)<W> | ｱｼﾞｱ器材 | 300個/50個X6 | FB0M20RA0-30 |  | 3
544 | ﾎﾙﾏﾘﾝS-2（10%中性緩衝ﾎﾙﾏﾘﾝ特少7mL | ｱｼﾞｱ器材 | 300個/50個X6 | FB0S20RA0-30 | 4562160405393 | 15
545 | ﾎﾙﾏﾘﾝM-2 (10%中性緩衝ﾎﾙﾏﾘﾝ25mL) | ｱｼﾞｱ器材 | 300個/50個X6 | FB0M20RA0-30 | 4562160407892 | 4
546 | ｵｽﾞﾓ 標準液ｾｯﾄ | ｱｰｸﾚｲ | 20mLx2濃度x各2本 | 70305 | 4987486703051 | 2
547 | ｸﾞﾙｺｰｽ用内部標準液ｾｯﾄ | ｱｰｸﾚｲ | 250mLx6本 | 70504 | 4987486705048 | 7
548 | ｸﾞﾙｺｰｽ用緩衝液Ⅱ | ｱｰｸﾚｲ | 2Lx5本 | 70508 | 4987486705086 | 18
549 | 洗浄液(濃縮液) | ｱｰｸﾚｲ | 1Lx1本 | 70302 | 4987486703020 | 1
550 | ｸﾞﾙｺｰｽ固定化酵素膜 GODｶｰﾄﾘｯｼﾞ | ｱｰｸﾚｲ | 5枚/ｾｯﾄ | 70503 | 4987486705031 | 2
551 | ｸﾞﾙｺｰｽ用濃縮洗浄液 | ｱｰｸﾚｲ | 30mL | 70505 | 4987486705055 | 1
552 | 感熱記録紙(58mmx25m) | ｱｰｸﾚｲ | 5巻 58mmx25m | 10067 | 4987486100676 | 32
553 | 電極洗浄液 | ｱｰｸﾚｲ | 10mL | 70506 | 4987486705062 | 1
554 | 流路洗浄液 | ｱｰｸﾚｲ | 250mL | 71237 | 4987486712374 | 3
555 | ｶﾗﾑﾕﾆｯﾄ80 | ｱｰｸﾚｲ | 1本 | 71252 | 4987486712527 | 6
556 | 溶離液80B | ｱｰｸﾚｲ | 600mLx2本 | 71254 | 4987486712541 | 26
557 | 専用希釈液ｾｯﾄ80 | ｱｰｸﾚｲ | 希釈250mL, 溶解15mL | 71258 | 4987486712589 | 1
558 | ｷｬﾘﾌﾞﾚｰﾀ 80 | ｱｰｸﾚｲ | L,H,専用溶解液 各3本 | 71259 | 4987486712596 | 2
559 | 溶離液 80A | ｱｰｸﾚｲ | 600mLx4本 | 71253 | 4987486712534 | 25
560 | 溶血洗浄液 80H | ｱｰｸﾚｲ | 2Lx3本 | 71250 | 4987486712503 | 38
561 | ADAMS A1cｺﾝﾄﾛｰﾙ | ｱｰｸﾚｲ | (ﾚﾍﾞﾙ1,ﾚﾍﾞﾙ2)X2 | 71285 | 4987486712855 | 6
562 | 洗浄液(濃縮液) | ｱｰｸﾚｲ | 1Lx1本 | 70302 | 4987486703020 | 1
563 | ASO検量用血清 | LSIﾒﾃﾞｨｴﾝｽ | 0.5mLx10本 | ST-901X | 4987595977138 | 1
564 | ｲｱﾄﾛLQ D-BIL R1(A) | LSIﾒﾃﾞｨｴﾝｽ | 60mLx2 | 7C2-49K2-R1 | 4987595634956 | 9
565 | ｲｱﾄﾛLQ D-BIL R2(A) | LSIﾒﾃﾞｨｴﾝｽ | 30mLx2 | 7C2-49K2-R2 | 4987595634963 | 8
566 | BIL標準品 | LSIﾒﾃﾞｨｴﾝｽ | 2mL用x6 | ST481X | 4987595500916 | 6
567 | ｲｱﾄﾛLQ T-BILⅡR1 | LSIﾒﾃﾞｨｴﾝｽ | 60mLx2 | 7C2-48K2Y-R1 | 4987595634772 | 28
568 | ｲｱﾄﾛLQ T-BILⅡR2 | LSIﾒﾃﾞｨｴﾝｽ | 30mLx2 | 7C2-48K2Y-R2 | 4987595634789 | 18
569 | ｴﾙﾋﾟｱｴｰｽASOⅡ | LSIﾒﾃﾞｨｴﾝｽ | R1:20mLX2 R2:20mLX2 | 7D-90B3 | 4987595699030 | 5
570 | FilmArray呼吸器ﾊﾟﾈﾙ2.1 | ﾋﾞｵﾒﾘｭｰ･ｼﾞｬﾊﾟﾝ | 30ﾃｽﾄ | 423742 | 4987585010029 | 8
571 | BioFire 血液培養ﾊﾟﾈﾙ 2 | ﾋﾞｵﾒﾘｭｰ･ｼﾞｬﾊﾟﾝ | 30回用 | RFIT-ASY-0147 | 4987585010302 | 1
572 | FilmArray 髄膜炎･脳炎ﾊﾟﾈﾙ 6ﾃｽﾄ | ﾋﾞｵﾒﾘｭｰ･ｼﾞｬﾊﾟﾝ | 6回用 | 585009283 | 4987585009283 | 3

## 別紙3_現行装置他一覧
【別紙3】現行検査機器等一覧
No | 分野 | 装置区分 | メーカー | 機種 | 数量 | システム連携 | 設置場所 | 保守責任 | 保守修繕内容
1 | 細菌 | 全自動細菌同定感受性検査装置 | ﾋﾞｵﾒﾘｭｰ・ｼﾞｬﾊﾟﾝ | ﾊﾞｲﾃｯｸ2 ﾌﾞﾙｰ | 1 | 要 | 細菌検査室 | 受託会社 | 随時修繕
2 | 細菌 | 同定感受性測定装置 | ﾍﾞｯｸﾏﾝ･ｺｰﾙﾀｰ | AutoScan4 | 1 | 要 | 細菌検査室 | センター
3 | 細菌 | 血液培養自動分析装置 | 日本BD | ﾊﾞｸﾃｯｸFX40(Stack) | 3 | 要 | 細菌検査室 | センター
4 | 細菌 | 血液培養自動分析装置 | 日本BD | ﾊﾞｸﾃｯｸFX40(Stack) | 2 | 要 | 臨床検査室 | 受託会社 | 随時修繕
5 | 細菌 | 薬用冷蔵ｼｮｰｹｰｽ | PHC | MPR-514-PJ | 1 | 不要 | 細菌検査室 | センター
6 | 細菌 | ﾌﾘｰｻﾞｰ付薬用保冷庫 | PHC | MPR-N450FSH | 1 | 不要 | 細菌検査室 | センター
7 | 細菌 | ﾃｰﾊｰ式・ｳｨｰｸﾘｰ恒温器 | ﾋﾗｻﾜ | DLP | 2 | 不要 | 細菌検査室 | センター
8 | 細菌 | ﾘｱﾙﾀｲﾑ濁度測定装置 | 栄研化学 | LoopampEXIA | 1 | 不要 | 細菌検査室 | センター
9 | 細菌 | ﾘｱﾙﾀｲﾑ濁度測定装置 増設ﾕﾆｯﾄ | 栄研化学 | LoopampEXIA 増設ﾕﾆｯﾄ | 2 | 不要 | 細菌検査室 | センター
10 | 細菌 | ﾎｯﾄﾎﾞﾝﾈｯﾄ付きﾌﾞﾛｯｸﾋｰﾀｰ | 栄研化学 | PureLAMP heater | 1 | 不要 | 細菌検査室 | センター
11 | 細菌 | 安全ｷｬﾋﾞﾈｯﾄ | 日本医科器械製作所 | VH-1300 BH-2A2 | 1 | 不要 | 細菌検査室 | センター
12 | 細菌 | CO2インキュベーター | エスペック | BNA-111 | 1 | 不要 | 細菌検査室 | センター
13 | 細菌 | 薬用冷蔵ｼｮｰｹｰｽ | 福島工業 | FMS-401GU | 1 | 不要 | 細菌検査室 | センター
14 | 細菌 | ｵｰﾄｸﾚｰﾌﾞ | 平山製作所 | HA-300MⅡ | 1 | 不要 | 細菌検査室 | センター
15 | 細菌 | ﾌﾛｱ型冷却遠心機 | 久保田商事 | S500FR | 1 | 不要 | 細菌検査室 | センター
16 | 細菌 | ﾊﾞｲｵﾊｻﾞｰﾄﾞ対策用ｷｬﾋﾞﾈｯﾄ | PHC | MHE-S901A2 | 1 | 不要 | 細菌検査室 | センター
17 | 細菌 | 顕微鏡 | 旧ｵﾘﾝﾊﾟｽ ｴﾋﾞﾃﾞﾝﾄ | BX43 | 1 | 不要 | 細菌検査室 | センター
18 | 細菌 | 顕微鏡 | 旧ｵﾘﾝﾊﾟｽ ｴﾋﾞﾃﾞﾝﾄ | BX53 | 1 | 不要 | 細菌検査室 | センター
19 | 細菌 | 感受性試験装置 | ﾍﾞｯｸﾏﾝ･ｺｰﾙﾀｰ | ﾏｲｸﾛｽｷｬﾝ autoSCAN-4 | 1 | 不要 | 細菌検査室 | センター
20 | 細菌 | ﾘｱﾙﾀｲﾑPCR装置 | ﾀｶﾗﾊﾞｲｵ | CronoSTAR™96 Real-Time PCR System | 1 | 不要 | 細菌検査室 | センター
21 | 病理 | 密閉式自動固定包埋装置 | ｻｸﾗﾌｧｲﾝﾃｯｨｸ | ﾃｨｼｭｰ･ﾃｯｸ | 1 | 不要 | 病理検査室 | 受託会社 | 随時修繕
22 | 病理 | 顕微鏡 | 旧ｵﾘﾝﾊﾟｽ ｴﾋﾞﾃﾞﾝﾄ | BH2 | 1 | 不要 | 病理検査室 | センター
23 | 病理 | 自動制御恒温装置 | ﾆﾁﾚｲﾊﾞｲｵｻｲｴﾝｽ | HEAT PROⅡ | 1 | 不要 | 病理検査室 | センター
24 | 病理 | 免疫染色体分析装置 | ﾆﾁﾚｲﾊﾞｲｵｻｲｴﾝｽ | HISTO STAINER | 1 | 不要 | 病理検査室 | センター
25 | 病理 | 自動染色装置 | ｻｸﾗﾌｧｲﾝﾃｯｨｸ | DRS-Prisma-J0D | 1 | 不要 | 病理検査室 | センター
26 | 病理 | 検体前処理装置 | ｻｸﾗﾌｧｲﾝﾃｯｨｸ | ﾃｨｼｭｰ･ﾃｯｸ TEC ﾌﾟﾗｽ ｸﾗｲｵ･ｺﾝｿｰﾙ | 1 | 不要 | 病理検査室 | センター
27 | 病理 | 滑走式ﾐｸﾛﾄｰﾑ | 大和光機工業 | ﾘﾄﾗﾄｰﾑ REM-700 | 1 | 不要 | 病理検査室 | センター
28 | 病理 | 顕微鏡 | 旧ｵﾘﾝﾊﾟｽ ｴﾋﾞﾃﾞﾝﾄ | BX51 | 1 | 不要 | 病理検査室 | センター
29 | 病理 | 顕微鏡 | 旧ｵﾘﾝﾊﾟｽ ｴﾋﾞﾃﾞﾝﾄ | BX53 | 1 | 不要 | 病理検査室 | センター
30 | 病理 | 遠心機 | 久保田商事 | 卓上型遠心機4000 | 1 | 不要 | 病理検査室 | センター
31 | 病理 | 自動染色装置 | ﾛｼｭﾀﾞｲｱｸﾞﾉｽﾃｨｯｸｽ | Cellprep PLUS | 1 | 不要 | 病理検査室 | センター
32 | 遺伝子 | 自動遺伝子解析装置 | ﾍﾞｯｸﾏﾝ･ｺｰﾙﾀｰ | Gene XpertⅡ | 1 | 要 | 臨床検査室 | 受託会社 | 随時修繕
33 | 遺伝子 | 自動遺伝子解析装置 | ﾍﾞｯｸﾏﾝ･ｺｰﾙﾀｰ | Gene XpertⅣ | 1 | 要 | 細菌検査室 | 受託会社 | 定期点検（年1回）・随時修繕
34 | 遺伝子 | 全自動遺伝子解析装置 | ﾋﾞｵﾒﾘｭｰ・ｼﾞｬﾊﾟﾝ | FilmArrayTorch | 1 | 要 | 細菌検査室 | 受託会社 | 随時修繕（引上修理・代替機）
35 | 遺伝子 | 小型遺伝子検査装置 | ﾛｼｭﾀﾞｲｱｸﾞﾉｽﾃｨｯｸｽ | Cobas Liat | 1 | 要 | 臨床検査室 | 受託会社
36 | 一般 | 全自動尿中有形成分分析装置 | ｼｽﾒｯｸｽ | UF-5000 (CV-11) | 1 | 要 | 臨床検査室 | 受託会社 | 随時修繕
37 | 一般 | 全自動尿分析装置 | 栄研化学 | US-3500 | 1 | 要 | 臨床検査室 | センター
38 | 一般 | 卓上遠心機 | 久保田商事 | 卓上小型遠心機2420 | 1 | 不要 | 臨床検査室 | センター
39 | 一般 | 分光光度計 | 日立ﾊｲﾃｸ | 7012型分光光度計 | 1 | 不要 | 臨床検査室 | センター
40 | 一般 | ｱﾝﾓﾆｱ分析装置 | 富士ﾌｨﾙﾑ和光純薬 | ﾄﾞﾗｲｹﾑFDC-NX10N | 1 | 要 | 臨床検査室 | センター
41 | 一般 | 顕微鏡 | ﾆｺﾝ | ECLIPSE Ci (モデル確認) | 1 | 不要 | 臨床検査室 | センター
42 | 一般 | 顕微鏡 | 旧ｵﾘﾝﾊﾟｽ ｴﾋﾞﾃﾞﾝﾄ | BX43 | 1 | 不要 | 臨床検査室 | センター
43 | 血液/凝固 | 全自動血液分析装置 | ｼｰﾒﾝｽ | ADVIA2120i | 2 | 要 | 臨床検査室 | センター
44 | 血液/凝固 | 血液ｶﾞｽ分析器装置 | ﾗｼﾞｵﾒｰﾀｰ | ABL90 | 5 | 要 | 病棟・オペ室・検査室 | センター
45 | 血液/凝固 | 血液ｶﾞｽ分析器装置 | ﾗｼﾞｵﾒｰﾀｰ | ABL90FLEX | 1 | 要 | 臨床検査室 | 受託会社 | 随時修繕
46 | 血液/凝固 | 血液ｶﾞｽ分析器装置 | ﾗｼﾞｵﾒｰﾀｰ | ABL90FLEX | 1 | 要 | 臨床検査室 | センター
47 | 血液/凝固 | 顕微鏡 | 旧ｵﾘﾝﾊﾟｽ ｴﾋﾞﾃﾞﾝﾄ | BX43 | 1 | 不要 | 臨床検査室 | センター
48 | 血液/凝固 | 顕微鏡 | 旧ｵﾘﾝﾊﾟｽ ｴﾋﾞﾃﾞﾝﾄ | BX41 | 1 | 不要 | 臨床検査室 | センター
49 | 血液/凝固 | 卓上遠心機 | 久保田商事 | S300T | 1 | 不要 | 臨床検査室 | センター
50 | 血液/凝固 | 血小板凝集能測定装置 | DSﾒﾃﾞｨｶﾙ | ﾍﾏﾄﾚｰｻｰZEN | 1 | 不要 | 臨床検査室 | センター
51 | 血液/凝固 | ミニ恒温槽 | ﾀｲﾃｯｸ | e-IceBucket EBI | 1 | 不要 | 臨床検査室 | センター
52 | 血液/凝固 | 凝固装置 | 積水ﾒﾃﾞｨｶﾙ | CP3000 | 1 | 要 | 臨床検査室 | 受託会社 | 定期点検（年1回）・随時修繕
53 | 血液/凝固 | 自動血沈計 | ﾃｸﾉﾒﾃﾞｨｶ | Quick eye-8 | 1 | 要 | 臨床検査室 | センター
54 | 生化学/免疫 | 生化学免疫自動分析装置 連結ﾀｲﾌﾟ | 富士ﾚﾋﾞｵ | FUXION+ | 1 | 要 | 臨床検査室 | 受託会社 | 定期点検（年1/2回）・随時修繕
55 | 生化学/免疫 | 生化学自動分析装置 | 日本電子 | JCA-ZS050 | 1 | 要 | 臨床検査室 | 受託会社 | 定期点検（年1回）・随時修繕
56 | 生化学/免疫 | 拡張ﾃﾞｰﾀ処理ｼｽﾃﾑ | 日本電子 | JCS-60L/PLUS CLALISﾘﾝｸPlus | 1 | 不要 | 臨床検査室 | 受託会社 | 随時修繕
57 | 生化学/免疫 | 免疫装置 | 富士ﾚﾋﾞｵ | ルミパルスL2400 | 1 | 要 | 臨床検査室 | 受託会社 | 定期点検（年1回）・随時修繕
58 | 生化学/免疫 | 免疫装置 | ﾛｼｭﾀﾞｲｱｸﾞﾉｽﾃｨｯｸｽ | ｺﾊﾞｽ e411 plusﾗｯｸｼｽﾃﾑ | 1 | 要 | 臨床検査室 | 受託会社 | 定期点検（年1回）・随時修繕
59 | 生化学/免疫 | 純水製造装置(脱気機能付) | ｵﾙｶﾞﾉ | MRA-0100SG-061 | 2 | 不要 | 臨床検査室 | 受託会社 | 定期点検（年1回）・随時修繕
60 | 生化学/免疫 | 全自動ｸﾞﾙｺｰｽ測定装置 | ｱｰｸﾚｲ | ADAMS GlucoseGA-1172 | 1 | 要 | 臨床検査室 | 受託会社 | 定期点検（年1回）・随時修繕
61 | 生化学/免疫 | ｸﾞﾘｺﾍﾓｸﾞﾛﾋﾞﾝ分析装置 | ｱｰｸﾚｲ | HA8182 | 1 | 要 | 臨床検査室 | 受託会社 | 定期点検（年1回）・随時修繕
62 | 生化学/免疫 | 自動浸透圧分析装置 | ｱｰｸﾚｲ | OM-6060 | 1 | 不要 | 臨床検査室 | センター
63 | 生化学/免疫 | 薬用冷蔵ｼｮｰｹｰｽ | PHC | MPR-1014-PJ | 1 | 不要 | 臨床検査室 | センター
64 | 生化学/免疫 | 薬用冷蔵ｼｮｰｹｰｽ | PHC | MPR-1014-PJ | 1 | 不要 | 臨床検査室 | 受託会社 | 随時修繕
65 | 生化学/免疫 | 薬用冷蔵ｼｮｰｹｰｽ | PHC | MPR-514-PJ | 1 | 不要 | 臨床検査室 | 受託会社 | 随時修繕
66 | 生化学/免疫 | 薬用保冷庫 | PHC | MPR-414F-PJ | 1 | 不要 | 臨床検査室 | 受託会社 | 随時修繕
67 | 生化学/免疫 | 薬用冷蔵ｼｮｰｹｰｽ | 日本ﾌﾘｰｻﾞｰ | NC-ME50EC | 1 | 不要 | 臨床検査室 | 受託会社 | 随時修繕
68 | 生化学/免疫 | 遠心機 | 久保田商事 | 卓上型遠心機4000 | 1 | 不要 | 臨床検査室 | センター
69 | 生化学/免疫 | 遠心機 | 久保田商事 | 卓上型遠心機4000 | 1 | 不要 | 臨床検査室 | センター
70 | 輸血/外注 | 冷却遠心機 | 久保田商事 | ﾕﾆﾊﾞｰｻﾙ冷却遠心機 Model 5922 | 1 | 不要 | 臨床検査室 | センター
71 | 輸血/外注 | 血液保冷庫 | ｻﾝﾖｰ | MBR-304G4 | 2 | 不要 | 臨床検査室 | センター
72 | 輸血/外注 | ﾊﾞｲｵﾒﾃﾞｨｶﾙﾌﾘｰｻﾞｰ | ｻﾝﾖｰ | MDF-137 | 1 | 不要 | 臨床検査室 | センター
73 | 輸血/外注 | 超低温ﾌﾘｰｻﾞｰ | ｻﾝﾖｰ | MDF-C8V1-PJ | 1 | 不要 | 臨床検査室 | センター
74 | 輸血/外注 | 電気孵卵器 | ｻｸﾗﾌｧｲﾝﾃｯｨｸ | IF-3B ｲﾝｷｭﾍﾞｰﾀｰ | 1 | 不要 | 臨床検査室 | センター
75 | 輸血/外注 | ﾌﾘｰｽﾞ超低温槽 | 日本ﾌﾘｰｻﾞｰ | CLN-32U | 1 | 不要 | 臨床検査室 | センター
76 | 輸血/外注 | 解凍器 | 北陽電機 | ﾍﾞｰｼｯｸ解凍器 FP-40 | 2 | 不要 | 臨床検査室 | センター
77 | 輸血/外注 | 綿機血液学用遠心機 | 久保田商事 | SEROMATICⅡ KA-2200 | 1 | 不要 | 臨床検査室 | センター
78 | 輸血/外注 | 自動血球洗浄遠心機 | himac | MC450 | 1 | 不要 | 臨床検査室 | センター
79 | 輸血/外注 | 全自動輸血検査ｼｽﾃﾑ | ｵｰｿ・ｸﾘﾆｶﾙ・ﾀﾞｲｱｸﾞﾉｽﾃｨｸｽ | ｵｰｿﾋﾞｼﾞｮﾝ(輸血管理ｼｽﾃﾑBTDX込) | 1 | 要 | 輸血検査室 | 受託会社 | 定期点検（年2回）・随時修繕
80 | 外来採血 | 自動採血管準備装置 | ﾃｸﾉﾒﾃﾞｨｶ | BC・ROBO8001RFID | 1 | 要 | 臨床検査室 | センター
81 | ｼｽﾃﾑ | 検体検査ｼｽﾃﾑ | ｵﾈｽﾄ | HARTLEY | 1 | 要 | 臨床検査室 | センター
82 | ｼｽﾃﾑ | 細菌検査ｼｽﾃﾑ | ｵﾈｽﾄ | ASTYⅡ | 1 | 要 | 臨床検査室 | センター

## 別紙5_現行測定法基準値
【別紙5】測定方法・基準値・単位一覧
No | 分野 | 検査項目名称 | 検査方法 | 基準値 | 単位
1 | 輸血関連 | ＡＢＯ式 | カラム凝集法 | A、B、O、AB
2 | 輸血関連 | ＲｈＤ式 | カラム凝集法 | 陽性or陰性
3 | 輸血関連 | 交差試験 | カラム凝集法 | 陰性
4 | 輸血関連 | 直接ｸｰﾑｽ | カラム凝集法 | 陰性
5 | 輸血関連 | 間接ｸｰﾑｽ | カラム凝集法 | 陰性
6 | 輸血関連 | 不規則抗体ｽｸﾘｰﾆﾝｸﾞ | カラム凝集法 | 陰性
7 | 薬物 | ﾊﾞﾙﾌﾟﾛ酸 | ラテックス免疫測定法 | 50-100 | μg/mL
8 | 薬物 | ｼﾞｺﾞｷｼﾝ | ラテックス免疫測定法 | 0.8-2 | ng/ml
9 | 薬物 | ﾊﾞﾝｺﾏｲｼﾝ（ﾄﾗﾌ値） | ラテックス免疫測定法 | 10.0-15.0
10 | 薬物 | ﾊﾞﾝｺﾏｲｼﾝ（ﾋﾟｰｸ値） | ラテックス免疫測定法 | 25.0-40.0
11 | 免疫 | ＨＣＶ抗体 | CLEIA法 | 0-0.999 | COI
12 | 免疫 | 寒冷凝集反応 | 赤血球凝集反応 | 0-32
13 | 免疫 | ﾏｲｺﾌﾟﾗｽﾞﾏ抗体価 | 間接凝集反応 | 0-40
14 | 免疫 | IgG | 免役比濁法 | 861-1747 | mg/dL
15 | 免疫 | IgA | 免役比濁法 | 93-393 | mg/dL
16 | 免疫 | IgM | 免役比濁法 | M50-269/F33-183 | mg/dL
17 | 免疫 | C3 | 免役比濁法 | 73-138 | mg/dL
18 | 免疫 | C4 | 免役比濁法 | 11-31 | mg/dL
19 | 免疫 | CRP | ラッテクス免疫比濁法 | 0.0-0.14 | mg/dL
20 | 免疫 | ASO | ラッテクス免疫比濁法 | 0-160 | IU/mL
21 | 免疫 | TP抗体定性 | CLEIA法 | 陰性 1.0未満 | COI
22 | 免疫 | RA | ラッテクス免疫比濁法 | 0-12 | U/ml
23 | 免疫 | ＨＢｓ抗原 | CLEIA法 | 0-0.0049 | IU/ml
24 | 免疫 | HBｓ抗原(EIA) | CLEIA法 | 0-0.0049 | IU/ml
25 | 免疫 | 梅毒RPR定量 | ラッテクス免疫比濁法 | 陰性 | R．U．
26 | 免疫 | A群β溶連菌Ag(咽頭) | イムノクロマト法 | 陰性
27 | 免疫 | HBSAb数値 | CLEIA法 | 0-9.999 | IU/ml
28 | 免疫 | 梅毒RPR定量 | ラッテクス免疫比濁法 | 0-0.999 | R．U．
29 | 免疫 | RSｳｲﾙｽ抗原（鼻腔） | イムノクロマト法 | 陰性
30 | 免疫 | アデノウイルスAg | イムノクロマト法 | 陰性
31 | 免疫 | ﾍﾞﾛ毒素検出 | イムノクロマト法
32 | 免疫 | β２ﾏｲｸﾛｸﾞﾛﾌﾞﾘﾝ | ラッテクス免疫比濁法 | 0-2 | mg/l
33 | 免疫 | 尿βMG（随時尿） | ラッテクス免疫比濁法 | 0-150 | μg/L
34 | 免疫 | 蓄尿中β２MG | ラッテクス免疫比濁法 | 6-100 | μg/L
35 | 免疫 | CRP 穿刺液 | ラッテクス免疫比濁法 |  | mg/dL
36 | 免疫 | ｲﾝﾌﾙｴﾝｻﾞA | イムノクロマト法 | 陰性
37 | 免疫 | ﾏｲｺﾌﾟﾗｽﾞﾏ抗原(咽頭) | イムノクロマト法 | 陰性
38 | 免疫 | ﾋﾄﾒﾀﾆｭｰﾓｳｲﾙｽ抗原（鼻腔） | イムノクロマト法 | 陰性
39 | 免疫 | ﾌﾟﾚｱﾙﾌﾞﾐﾝ | 免疫比濁法 | M23-42/F22-34 | mg/dL
40 | 免疫 | 髄膜炎起炎菌ﾒﾆﾝｼﾞｬｲﾃｨｽ | なし
41 | 免疫 | 尿中ﾚｼﾞｵﾈﾗ抗原 | 血清型1LPS/L7/L12抗原検出
42 | 免疫 | HIV抗体(保険） | CLEIA法 | 1.0未満 | COI
43 | 免疫 | 尿中肺炎球菌莢膜抗原 | イムノクロマト法 | 陰性
44 | 免疫 | COVID-19 (抗原定量) | CLEIA法 | 0-9.999 | pg/mL
45 | 病理 | 婦人科細胞診 | LBC 直接塗抹法
46 | 病理 | 細胞診(その他) | LBC 直接塗抹法
47 | 病理 | 普通標本 1臓器
48 | 病理 | 普通標本 2臓器
49 | 病理 | 普通標本 3臓器以上
50 | 病理 | 酵素抗体法
51 | 病理 | ＨＥＲ２
52 | 病理 | 酵素抗体法4項目以上
53 | 尿一般 | トキシン | イムノクロマト法
54 | 尿一般 | 尿濁度 | 試験紙法と屈折法（比重）
55 | 尿一般 | 蛋白定量（随時尿） | ビウレット法 |  | mg/dL
56 | 尿一般 | 妊娠定性 | イムノクロマト法 | 陰性
57 | 尿一般 | 虫卵 塗沫法 | 鏡検法 | 陰性
58 | 尿一般 | 髄液細胞数 | 鏡検法（サムソン液） | 0-15 | /3 (μl)
59 | 尿一般 | 髄液蛋白定量 | 鏡検法 | 10-40 | mg/dL
60 | 尿一般 | 胸水pH | 鏡検法
61 | 尿一般 | TP 穿刺液 | ビウレット法 |  | g/dL
62 | 尿一般 | ﾛﾀｳｲﾙｽ抗原 | イムノクロマト法 | 陰性
63 | 尿一般 | 穿刺液比重 | 屈折法
64 | 尿一般 | UF赤血球 | フローサイトメトリー法
65 | 尿一般 | 関節液(結晶) | 鏡検法
66 | 尿一般 | 穿刺液蛋白定量 | ビウレット法 |  | g/dL
67 | 尿一般 | 胸水細胞分類 | 計算番法
68 | 尿一般 | 蛋白定量（蓄尿） | ビウレット法 |  | mg/dL
69 | 尿一般 | 便潜血反応(ﾄﾗﾝｽﾌｪﾘﾝ) | イムノクロマト法 | 陰性Hb/Tf300以下 | ng/mL
70 | 尿一般 | ﾉﾛｳｲﾙｽ抗原 | イムノクロマト法 | 陰性
71 | 内分泌 | 遊離T3 (Free T3) | CLEIA法 | 2.39-4.06 | pg/mL
72 | 内分泌 | 遊離ｻｲﾛｷｼﾝ (Free T4) | CLEIA法 | 0.76-1.65 | ng/dL
73 | 内分泌 | 甲状腺刺激ﾎﾙﾓﾝ (TSH) | CLEIA法 | 0.61-4.23 | μIU/mL
74 | 内分泌 | TSH-負荷前 | CLEIA法 |  | μIU/mL
75 | 内分泌 | ｺﾙﾁｿﾞｰﾙ | ECLIA法 | 7.07-19.6 | μg/dl
76 | 内分泌 | HCG(絨毛性ｺﾞﾅﾄﾞﾄﾛﾋﾟﾝ | CLEIA法 | 0-1.2 | mIU/ml
77 | 内分泌 | BNP(ﾋﾄ脳性ﾅﾄﾘｳﾑ利尿ﾍ | CLEIA法 | 18.4以下 | pg/mL
78 | 内分泌 | NT-proBNP | ECLIA法 | 0-125 | pg/mL
79 | 生化学 | 尿Mg(新鮮) | 酵素法（ICDH-UV法） | なし | mg/dL
80 | 生化学 | TP | ビウレット法 | 6.6-8.1 | g/dL
81 | 生化学 | ALB | BCP改良法 | 4.1-5.1 | g/dL
82 | 生化学 | T-BIL | 酵素法（ビリルビンオキシダーゼ・UV法） | 0.4-1.5 | mg/dL
83 | 生化学 | AST | UV法(JSCC標準化対応法) | 13-30 | IU/L
84 | 生化学 | ALT | UV法(JSCC標準化対応法) | M10-42/F7-23 | IU/L
85 | 生化学 | LD（IFCC) | IFCC対応法 | 124-222 | IU/L
86 | 生化学 | CK | UV法(JSCC標準化対応法) | M59-248/F41-153 | IU/L
87 | 生化学 | ALP（IFCC) | IFCC対応法 | 38-113 | IU/L
88 | 生化学 | LAP | L-ロイシル-p-ニトロアニリド基質法 | 20-80 | IU/L
89 | 生化学 | γ-GTP | UV法(JSCC標準化対応法) | M13-64/F9-32 | IU/L
90 | 生化学 | ChE | UV法(JSCC標準化対応法) | M240-486/F201-421 | IU/L
91 | 生化学 | AMY | JSCC標準化対応法（Et-G7-ｐNP基質） | 44-132 | IU/L
92 | 生化学 | 尿AMY(新鮮) | JSCC標準化対応法（Et-G8-ｐNP基質） | 34-428 | IU/L
93 | 生化学 | TG | 酵素法（遊離グリセロール消去法） | M40-150/F30-117 | mg/dL
94 | 生化学 | HDL-C | 直接法 | M40-90/F48-103 | mg/dL
95 | 生化学 | T-CHO | コレステロール酸化酵素法 | 142-220 | mg/dL
96 | 生化学 | ｱﾝﾓﾆｱ | 藤井・奥田法変法 | 40-80 | μg/dL
97 | 生化学 | UN | ウレアーゼGLDH・ICDH・UV法(アンモニア消去) | 8.0-20.0 | mg/dL
98 | 生化学 | Cr | 酵素法（SOX・FOD系） | M0.65-1.07/F0.46-0.79 | mg/dL
99 | 生化学 | UA | ウリカーゼ・ペルオキシダーゼ法 | M3.7-7.8/F2.6-5.5 | mg/dL
100 | 生化学 | ICG停滞率 | 比色法 | 0.0-10.0 | %
101 | 生化学 | 浸透圧 血清 | 氷点降下法 | 283-292 | mOsmol/L
102 | 生化学 | Na | イオン選択電極法（希釈法） | 138-145/101-108 | mEq/L
103 | 生化学 | K | イオン選択電極法（希釈法） | 3.6-4.8 | mEq/L
104 | 生化学 | Ca | 酵素法 | 8.8-10.1 | mg/dL
105 | 生化学 | IP | 酵素法 | 2.7-4.6 | mg/dL
106 | 生化学 | Mg | 酵素法（ICDH-UV法） | 1.8-2.2 | mg/dL
107 | 生化学 | Fe(血清鉄) | 比色法（ニトロソーPSAP法） | 40-188 | μg/dL
108 | 生化学 | UIBC(不飽和鉄結合能) | 比色法（ニトロソ-PSAP法） | M111-255/F137-325 | μg/dL
109 | 生化学 | 血糖（血漿） | アンペロメトリー法 | 73-109 | mg/dL
110 | 生化学 | HbA1c（NGSP値） | カラム法 | 4.9-6.0 | %
111 | 生化学 | 糖定量（随時尿） | 酵素法（ヘキソキナーゼG-6-PDH法） | 0.0-20 | mg/dL
112 | 生化学 | 髄液糖定量 | 酵素法（ヘキソキナーゼG-6-PDH法） | 40-70 | mg/dL
113 | 生化学 | 髄液クロール | イオン選択電極法（希釈法） | 115-127 | mEq/L
114 | 生化学 | 穿刺液糖定量 | 酵素法（ヘキソキナーゼG-6-PDH法） |  | mg/dL
115 | 生化学 | 尿浸透圧 | 氷点降下法 | 50-1300 | mOsm/L
116 | 生化学 | ﾌｪﾘﾁﾝ | CLEIA法 | M45.9-332.3/F3.8-123.1 | ng/ml
117 | 生化学 | D-BIL | 酵素法（ビリルビンオキシダーゼUV法） | 0-0.3 | mg/dL
118 | 生化学 | 負荷前 | アンペロメトリー法 |  | mg/dL
119 | 生化学 | 尿Na（随時尿） | イオン選択電極法（希釈法） | なし | mEq/L
120 | 生化学 | 尿K（随時尿） | イオン選択電極法（希釈法） | なし | mEq/L
121 | 生化学 | 尿Cr（随時尿） | 酵素法（SOX・FOD系） | なし | mg/dL
122 | 生化学 | 尿UA（随時尿） | ウリカーゼ・ペルオキシダーゼ法 | なし | mg/dL
123 | 生化学 | 尿UN（随時尿） | ウレアーゼGLDH・ICDH・UV法(アンモニア消去) | なし | mg/dL
124 | 生化学 | 尿Ca（随時尿） | 酵素法 | なし | mg/dL
125 | 生化学 | 尿IP（随時尿） | 酵素法 | なし | mg/dL
126 | 生化学 | ターゲス
127 | 生化学 | AMY 穿刺液 | JSCC標準化対応法（Et-G7-ｐNP基質） | なし | IU/L
128 | 生化学 | P-AMY | 免疫阻害法（Et-G7-pNP基質） | 9-62 | IU/L
129 | 生化学 | U-Alb/Cr（随時尿） | 免疫比濁法 | 0.0-3.0 | mg/dL
130 | 生化学 | Glu排液 | 酵素法（ヘキソキナーゼG-6-PDH法）
131 | 生化学 | LDL-C(直接法) | 直接法 | 65-139 | mg/dL
132 | 生化学 | ﾍﾓｸﾞﾛﾋﾞﾝ F | カラム法 |  | %
133 | 生化学 | ALB 穿刺液 | BCP改良法 |  | g/dL
134 | 生化学 | T-Cho 穿刺液 | コレステロール酸化酵素法 | なし | mg/dL
135 | 生化学 | AST 穿刺液 | UV法(JSCC標準化対応法) | なし | IU/L
136 | 生化学 | ALT 穿刺液 | UV法(JSCC標準化対応法) | なし | IU/L
137 | 生化学 | 糖定量（蓄尿） | 酵素法（ヘキソキナーゼG-6-PDH法） | 0.0-0.1 | g/day
138 | 生化学 | 尿Cr 実測mg/dl | 酵素法（SOX・FOD系） | 1.0-1.5 | g/day
139 | 生化学 | K 穿刺液 | イオン選択電極法（希釈法） | なし | mEq/L
140 | 生化学 | Na 穿刺液 | イオン選択電極法（希釈法） | なし | mEq/L
141 | 生化学 | 尿Na実測mEq/l | イオン選択電極法（希釈法） | 130-260/84-193 | mEq/day
142 | 生化学 | 尿K実測mEq/l | イオン選択電極法（希釈法） | 25-50 | mEq/day
143 | 生化学 | 尿Ca実測mg/dl | 酵素法 | 0.1-0.3 | mg/day
144 | 生化学 | 尿UA実測mg/dl | ウリカーゼ・ペルオキシダーゼ法 | 0.4-1.2 | g/day
145 | 生化学 | 尿IP実測mg/dl | 酵素法 | 0.5-2.0 | g/dL
146 | 生化学 | 尿Mg実測mg/dl | 酵素法（ICDH-UV法） | 0.02-0.13 | g/dL
147 | 生化学 | 血糖（血清） | 酵素法（ヘキソキナーゼG-6-PDH法） | 73-109 | mg/dL
148 | 生化学 | LD 穿刺液 | IFCC対応法 |  | IU/L
149 | 生化学 | 糖定量 CAPD排液 | 酵素法（ヘキソキナーゼG-6-PDH法） |  | mg/dL
150 | 生化学 | 尿AMY 蓄 | JSCC標準化対応法（Et-G7-ｐNP基質） | 34-428 | IU/L
151 | 生化学 | 尿UN実測mg/dl | ウレアーゼGLDH・ICDH・UV法(アンモニア消去) | 10.0-15.0 | g/day
152 | 生化学 | T-BIL 穿刺液 | 酵素法（ビリルビンオキシダーゼ・UV法） | なし | mg/dL
153 | 生化学 | D-BIL 穿刺液 | 酵素法（ビリルビンオキシダーゼUV法） | なし | mg/dL
154 | 生化学 | P-AMY 穿刺液 | 免疫阻害法（Et-G7-pNP基質） | なし | IU/L
155 | 生化学 | Ca 穿刺液 | 酵素法 |  | mg/dL
156 | 生化学 | 浸透圧 穿刺液 | 氷点降下法 |  | mOsmol/L
157 | 生化学 | 尿ALB実測 | 免疫比濁法 | 0.0-30.0 | mg/day
158 | 生化学 | ｸﾞﾘｺｱﾙﾌﾞﾐﾝ | 酵素法 | 12.4-16.3 | %
159 | 生化学 | CK-MB | ラテックス比濁法 | 0-5 | ng/mL
160 | 生化学 | LDL Cho 穿刺液 | 直接法 |  | mg/dL
161 | 生化学 | ﾄﾛﾎﾟﾆﾝI | CLEIA法 | 0.0-0.3 | ng/ml
162 | 生化学 | BUN 穿刺液 | ウレアーゼGLDH・ICDH・UV法(アンモニア消去) | なし | mg/dL
163 | 生化学 | Cr 穿刺液 | 酵素法（SOX・FOD系） | なし | mg/dL
164 | 生化学 | TG 穿刺液 | 消去法（遊離グリセロール消去法） | なし | mg/dL
165 | 生化学 | ALP 穿刺液 | IFCC対応法 | なし | IU/L
166 | 生化学 | ChE 穿刺液 | UV法(JSCC標準化対応法) |  | IU/L
167 | 生化学 | LAP 穿刺液 | L-ロイシル-p-ニトロアニリド基質法 | なし | IU/L
168 | 生化学 | γ-GTP 穿刺液 | UV法(JSCC標準化対応法) | なし | IU/L
169 | 生化学 | CK 穿刺液 | UV法(JSCC標準化対応法) | なし | IU/L
170 | 生化学 | ﾌﾟﾛｶﾙｼﾄﾆﾝ | CLEIA法 | 0-0.05 | ng/mL
171 | 生化学 | HDL-Cho 穿刺液 | IFCC対応法 |  | mg/dL
172 | 生化学 | 血清亜鉛 | 直接比色法 | 64-111 | μg/dL
173 | 生化学 | 亜鉛(随時尿) | 直接比色法 | 6.4-94.7 | μg/dl
174 | 腫瘍ﾏｰｶｰ | 癌胎児性抗原(CEA) | CLEIA法 | 0-5 | ng/ml
175 | 腫瘍ﾏｰｶｰ | α-ﾌｪﾄﾌﾟﾛﾃｲﾝ定量 | CLEIA法 | 0-10 | ng/ml
176 | 腫瘍ﾏｰｶｰ | CA19-9 | CLEIA法 | 0-37 | IU/mL
177 | 腫瘍ﾏｰｶｰ | PSA(高感度) | CLEIA法 | 0.008-4 | ng/ml
178 | 腫瘍ﾏｰｶｰ | PIVKA-Ⅱ | CLEIA法 | 0-39.999 | mAU/ml
179 | 細菌 | ｲﾝﾌﾙｴﾝｻﾞ A （PCR) | PCR法
180 | 細菌 | 感受性１菌種 | 微量液体希釈法 |  | μg/ｍL
181 | 細菌 | 感受性２菌種 | 微量液体希釈法 |  | μg/ｍL
182 | 細菌 | 感受性３菌種 | 微量液体希釈法 |  | μg/ｍL
183 | 細菌 | ｸﾞﾗﾑ染色 | 検鏡
184 | 細菌 | 呼吸器系培養
185 | 細菌 | 消化器系培養
186 | 細菌 | 泌尿器系培養
187 | 細菌 | 血液系培養
188 | 細菌 | その他培養
189 | 細菌 | 嫌気培養
190 | 細菌 | 抗酸菌塗抹蛍光 | 集菌塗抹法
191 | 細菌 | 大腸菌O抗原同定
192 | 細菌 | 迅速O157抗原(便） | なし
193 | 細菌 | 結核菌群核酸同定検査（TBPCR） | PCR法/LAMP法
194 | 細菌 | COVID-19（院内) | PCR法
195 | 細菌 | CDﾄｷｼﾝB遺伝子 | PCR法
196 | 細菌 | 呼吸器ﾊﾟﾈﾙ（+Cov2） | フィルムアレー法
197 | 細菌 | 血培ﾊﾟﾈﾙ | フィルムアレー法
198 | 細菌 | 髄膜炎・脳炎ﾊﾟﾈﾙ | フィルムアレー法
199 | 血液ｶﾞｽ | PH（透析液） | 電極法
200 | 血液ｶﾞｽ | 血液ガス(OPE場) | 電極法
201 | 血液 | ﾍﾟﾙｵｷｼﾀﾞ-ｾﾞ染色陽性 | 鏡検法 |  | %
202 | 血液 | 網赤血球数(%) | フローサイトメトリー法 | 0.8-2.2 | %
203 | 血液 | 1時間値 | CCD画像処理方法 |  | mm
204 | 血液 | Ne(機器) | 鏡検法 |  | %
205 | 血液 | 【骨髄像分類】 | 鏡検法
206 | 血液 | WBC | 2角度レーザーフローサイトメトリー法 シアンフリー法 | WBC:3.3-8.6 Hb:11.6-14.8,13.7-16.8 PLT:158-348 | 10^3/μL g/dL 10^4/μL
207 | 血液 | 鼻汁好酸球 | 鏡検法
208 | 血液 | ﾍﾟﾙｵｷｼﾀﾞ-ｾﾞ染色陽性 | 鏡検法 |  | %
209 | 血液 | 胸水CBC | 2角度レーザーフローサイトメトリー法 シアンフリー法
210 | 血液 | 有核細胞数 | 計算板法 | 10万-20万 | /μl
211 | 血液 | 巨核球数 | 計算板法 | 50-150 | /μl
212 | 凝固 | FIB定量 | 凝固時間法（トロンビン時間） | 250-400 | mg/dL
213 | 凝固 | PT(秒) | 凝固時間法 | 85-105 | ％
214 | 凝固 | APTT | 凝固時間法 | 30-43 | sec
215 | 凝固 | ｱﾝﾁﾄﾛﾝﾋﾞﾝ | 合成基質法 | 82-132 | %
216 | 凝固 | FDP血液 | ラテックス免疫比濁法 | 0.0-5.0 | μg/mL
217 | 凝固 | ﾌｨﾌﾞﾘﾝﾓﾉﾏｰ複合体 | ラテックス免疫比濁法 | 0.0-6.9 | μg/mL
218 | 凝固 | Dﾀﾞｲﾏｰ | ラテックス免疫比濁法 | 0.0-1.0 | μg/mL
219 | 凝固 | ｸﾛｽﾐｷｼﾝｸﾞﾃｽﾄ | 凝固時間法
220 | その他 | IL-6 | ECLIA法 |  | pg/mL
221 | その他 | PgR検査標本作成
222 | その他 | 酵母様真菌薬剤感受性 | 微量液体希釈法 |  | μg/ｍL
223 | その他 | 穿刺液 pH
224 | その他 | ER検査

## 別紙6_検査方法基準値等回答書
【別紙6】検査方法基準値等回答書
No | 分野 | 検査項目名称 | 検査方法 | 基準値 | 単位 | 回答
1 | 輸血関連 | ＡＢＯ式 | カラム凝集法 | A、B、O、AB
2 | 輸血関連 | ＲｈＤ式 | カラム凝集法 | 陽性or陰性
3 | 輸血関連 | 交差試験 | カラム凝集法 | 陰性
4 | 輸血関連 | 直接ｸｰﾑｽ | カラム凝集法 | 陰性
5 | 輸血関連 | 間接ｸｰﾑｽ | カラム凝集法 | 陰性
6 | 輸血関連 | 不規則抗体ｽｸﾘｰﾆﾝｸﾞ | カラム凝集法 | 陰性
7 | 薬物 | ﾊﾞﾙﾌﾟﾛ酸 | ラテックス免疫測定法 | 50-100 | μg/mL
8 | 薬物 | ｼﾞｺﾞｷｼﾝ | ラテックス免疫測定法 | 0.8-2 | ng/ml
9 | 薬物 | ﾊﾞﾝｺﾏｲｼﾝ（ﾄﾗﾌ値） | ラテックス免疫測定法 | 10.0-15.0
10 | 薬物 | ﾊﾞﾝｺﾏｲｼﾝ（ﾋﾟｰｸ値） | ラテックス免疫測定法 | 25.0-40.0
11 | 免疫 | ＨＣＶ抗体 | CLEIA法 | 0-0.999 | COI
12 | 免疫 | 寒冷凝集反応 | 赤血球凝集反応 | 0-32
13 | 免疫 | ﾏｲｺﾌﾟﾗｽﾞﾏ抗体価 | 間接凝集反応 | 0-40
14 | 免疫 | IgG | 免役比濁法 | 861-1747 | mg/dL
15 | 免疫 | IgA | 免役比濁法 | 93-393 | mg/dL
16 | 免疫 | IgM | 免役比濁法 | M50-269/F33-183 | mg/dL
17 | 免疫 | C3 | 免役比濁法 | 73-138 | mg/dL
18 | 免疫 | C4 | 免役比濁法 | 11-31 | mg/dL
19 | 免疫 | CRP | ラッテクス免疫比濁法 | 0.0-0.14 | mg/dL
20 | 免疫 | ASO | ラッテクス免疫比濁法 | 0-160 | IU/mL
21 | 免疫 | TP抗体定性 | CLEIA法 | 陰性 1.0未満 | COI
22 | 免疫 | RA | ラッテクス免疫比濁法 | 0-12 | U/ml
23 | 免疫 | ＨＢｓ抗原 | CLEIA法 | 0-0.0049 | IU/ml
24 | 免疫 | 梅毒RPR定量 | ラッテクス免疫比濁法 | 陰性 | R．U．
25 | 免疫 | A群β溶連菌Ag(咽頭) | イムノクロマト法 | 陰性
26 | 免疫 | HBSAb数値 | CLEIA法 | 0-9.999 | IU/ml
27 | 免疫 | 梅毒RPR定量 | ラッテクス免疫比濁法 | 0-0.999 | R．U．
28 | 免疫 | RSｳｲﾙｽ抗原（鼻腔） | イムノクロマト法 | 陰性
29 | 免疫 | アデノウイルスAg | イムノクロマト法 | 陰性
30 | 免疫 | ﾍﾞﾛ毒素検出 | イムノクロマト法
31 | 免疫 | β２ﾏｲｸﾛｸﾞﾛﾌﾞﾘﾝ | ラッテクス免疫比濁法 | 0-2 | mg/l
32 | 免疫 | 尿βMG（随時尿） | ラッテクス免疫比濁法 | 0-150 | μg/L
33 | 免疫 | 蓄尿中β２MG | ラッテクス免疫比濁法 | 6-100 | μg/L
34 | 免疫 | CRP 穿刺液 | ラッテクス免疫比濁法 |  | mg/dL
35 | 免疫 | ｲﾝﾌﾙｴﾝｻﾞA | イムノクロマト法 | 陰性
36 | 免疫 | ﾏｲｺﾌﾟﾗｽﾞﾏ抗原(咽頭) | イムノクロマト法 | 陰性
37 | 免疫 | ﾋﾄﾒﾀﾆｭｰﾓｳｲﾙｽ抗原（鼻腔） | イムノクロマト法 | 陰性
38 | 免疫 | ﾌﾟﾚｱﾙﾌﾞﾐﾝ | 免疫比濁法 | M23-42/F22-34 | mg/dL
39 | 免疫 | 髄膜炎起炎菌ﾒﾆﾝｼﾞｬｲﾃｨｽ | なし
40 | 免疫 | 尿中ﾚｼﾞｵﾈﾗ抗原 | 血清型1LPS/L7/L12抗原検出
41 | 免疫 | HIV抗体(保険） | CLEIA法 | 1.0未満 | COI
42 | 免疫 | 尿中肺炎球菌莢膜抗原 | イムノクロマト法 | 陰性
43 | 免疫 | COVID-19 (抗原定量) | CLEIA法 | 0-9.999 | pg/mL
45 | 病理 | 婦人科細胞診 | LBC 直接塗抹法
46 | 病理 | 細胞診(その他) | LBC 直接塗抹法
47 | 病理 | 普通標本 1臓器
48 | 病理 | 普通標本 2臓器
49 | 病理 | 普通標本 3臓器以上
50 | 病理 | 酵素抗体法
51 | 病理 | ＨＥＲ２
52 | 病理 | 酵素抗体法4項目以上
53 | 尿一般 | トキシン | イムノクロマト法
54 | 尿一般 | 尿濁度 | 試験紙法と屈折法（比重）
55 | 尿一般 | 蛋白定量（随時尿） | ビウレット法 |  | mg/dL
56 | 尿一般 | 妊娠定性 | イムノクロマト法 | 陰性
57 | 尿一般 | 虫卵 塗沫法 | 鏡検法 | 陰性
58 | 尿一般 | 髄液細胞数 | 鏡検法（サムソン液） | 0-15 | /3 (μl)
59 | 尿一般 | 髄液蛋白定量 | 鏡検法 | 10-40 | mg/dL
60 | 尿一般 | 胸水pH | 鏡検法
61 | 尿一般 | TP 穿刺液 | ビウレット法 |  | g/dL
62 | 尿一般 | ﾛﾀｳｲﾙｽ抗原 | イムノクロマト法 | 陰性
63 | 尿一般 | 穿刺液比重 | 屈折法
64 | 尿一般 | UF赤血球 | フローサイトメトリー法
65 | 尿一般 | 関節液(結晶) | 鏡検法
66 | 尿一般 | 穿刺液蛋白定量 | ビウレット法 |  | g/dL
67 | 尿一般 | 胸水細胞分類 | 計算番法
68 | 尿一般 | 蛋白定量（蓄尿） | ビウレット法 |  | mg/dL
69 | 尿一般 | 便潜血反応(ﾄﾗﾝｽﾌｪﾘﾝ) | イムノクロマト法 | 陰性Hb/Tf300以下 | ng/mL
70 | 尿一般 | ﾉﾛｳｲﾙｽ抗原 | イムノクロマト法 | 陰性
71 | 内分泌 | 遊離T3 (Free T3) | CLEIA法 | 2.39-4.06 | pg/mL
72 | 内分泌 | 遊離ｻｲﾛｷｼﾝ (Free T4) | CLEIA法 | 0.76-1.65 | ng/dL
73 | 内分泌 | 甲状腺刺激ﾎﾙﾓﾝ (TSH) | CLEIA法 | 0.61-4.23 | μIU/mL
74 | 内分泌 | TSH-負荷前 | CLEIA法 |  | μIU/mL
75 | 内分泌 | ｺﾙﾁｿﾞｰﾙ | ECLIA法 | 7.07-19.6 | μg/dl
76 | 内分泌 | HCG(絨毛性ｺﾞﾅﾄﾞﾄﾛﾋﾟﾝ | CLEIA法 | 0-1.2 | mIU/ml
77 | 内分泌 | BNP(ﾋﾄ脳性ﾅﾄﾘｳﾑ利尿ﾍ | CLEIA法 | 18.4以下 | pg/mL
78 | 内分泌 | NT-proBNP | ECLIA法 | 0-125 | pg/mL
79 | 生化学 | 尿Mg(新鮮) | 酵素法（ICDH-UV法） |  | mg/dL
80 | 生化学 | TP | ビウレット法 | 6.6-8.1 | g/dL
81 | 生化学 | ALB | BCP改良法 | 4.1-5.1 | g/dL
82 | 生化学 | T-BIL | 酵素法（ビリルビンオキシダーゼ・UV法） | 0.4-1.5 | mg/dL
83 | 生化学 | AST | UV法(JSCC標準化対応法) | 13-30 | IU/L
84 | 生化学 | ALT | UV法(JSCC標準化対応法) | M10-42/F7-23 | IU/L
85 | 生化学 | LD（IFCC) | IFCC対応法 | 124-222 | IU/L
86 | 生化学 | CK | UV法(JSCC標準化対応法) | M59-248/F41-153 | IU/L
87 | 生化学 | ALP（IFCC) | IFCC対応法 | 38-113 | IU/L
88 | 生化学 | LAP | L-ロイシル-p-ニトロアニリド基質法 | 20-80 | IU/L
89 | 生化学 | γ-GTP | UV法(JSCC標準化対応法) | M13-64/F9-32 | IU/L
90 | 生化学 | ChE | UV法(JSCC標準化対応法) | M240-486/F201-421 | IU/L
91 | 生化学 | AMY | JSCC標準化対応法（Et-G7-ｐNP基質） | 44-132 | IU/L
92 | 生化学 | 尿AMY(新鮮) | JSCC標準化対応法（Et-G8-ｐNP基質） | 34-428 | IU/L
93 | 生化学 | TG | 酵素法（遊離グリセロール消去法） | M40-150/F30-117 | mg/dL
94 | 生化学 | HDL-C | 直接法 | M40-90/F48-103 | mg/dL
95 | 生化学 | T-CHO | コレステロール酸化酵素法 | 142-220 | mg/dL
96 | 生化学 | ｱﾝﾓﾆｱ | 藤井・奥田法変法 | 40-80 | μg/dL
97 | 生化学 | UN | ウレアーゼGLDH・ICDH・UV法(アンモニア消去) | 8.0-20.0 | mg/dL
98 | 生化学 | Cr | 酵素法（SOX・FOD系） | M0.65-1.07/F0.46-0.79 | mg/dL
99 | 生化学 | UA | ウリカーゼ・ペルオキシダーゼ法 | M3.7-7.8/F2.6-5.5 | mg/dL
100 | 生化学 | ICG停滞率 | 比色法 | 0.0-10.0 | %
101 | 生化学 | 浸透圧 血清 | 氷点降下法 | 283-292 | mOsmol/L
102 | 生化学 | Na | イオン選択電極法（希釈法） | 138-145/101-108 | mEq/L
103 | 生化学 | K | イオン選択電極法（希釈法） | 3.6-4.8 | mEq/L
104 | 生化学 | Ca | 酵素法 | 8.8-10.1 | mg/dL
105 | 生化学 | IP | 酵素法 | 2.7-4.6 | mg/dL
106 | 生化学 | Mg | 酵素法（ICDH-UV法） | 1.8-2.2 | mg/dL
107 | 生化学 | Fe(血清鉄) | 比色法（ニトロソーPSAP法） | 40-188 | μg/dL
108 | 生化学 | UIBC(不飽和鉄結合能) | 比色法（ニトロソ-PSAP法） | M111-255/F137-325 | μg/dL
109 | 生化学 | 血糖（血漿） | アンペロメトリー法 | 73-109 | mg/dL
110 | 生化学 | HbA1c（NGSP値） | カラム法 | 4.9-6.0 | %
111 | 生化学 | 糖定量（随時尿） | 酵素法（ヘキソキナーゼG-6-PDH法） | 0.0-20 | mg/dL
112 | 生化学 | 髄液糖定量 | 酵素法（ヘキソキナーゼG-6-PDH法） | 40-70 | mg/dL
113 | 生化学 | 髄液クロール | イオン選択電極法（希釈法） | 115-127 | mEq/L
114 | 生化学 | 穿刺液糖定量 | 酵素法（ヘキソキナーゼG-6-PDH法） |  | mg/dL
115 | 生化学 | 尿浸透圧 | 氷点降下法 | 50-1300 | mOsm/L
116 | 生化学 | ﾌｪﾘﾁﾝ | CLEIA法 | M45.9-332.3/F3.8-123.1 | ng/ml
117 | 生化学 | D-BIL | 酵素法（ビリルビンオキシダーゼUV法） | 0-0.3 | mg/dL
118 | 生化学 | 負荷前 | アンペロメトリー法 |  | mg/dL
119 | 生化学 | 尿Na（随時尿） | イオン選択電極法（希釈法） |  | mEq/L
120 | 生化学 | 尿K（随時尿） | イオン選択電極法（希釈法） |  | mEq/L
121 | 生化学 | 尿Cr（随時尿） | 酵素法（SOX・FOD系） |  | mg/dL
122 | 生化学 | 尿UA（随時尿） | ウリカーゼ・ペルオキシダーゼ法 |  | mg/dL
123 | 生化学 | 尿UN（随時尿） | ウレアーゼGLDH・ICDH・UV法(アンモニア消去) |  | mg/dL
124 | 生化学 | 尿Ca（随時尿） | 酵素法 |  | mg/dL
125 | 生化学 | 尿IP（随時尿） | 酵素法 |  | mg/dL
126 | 生化学 | ターゲス
127 | 生化学 | AMY 穿刺液 | JSCC標準化対応法（Et-G7-ｐNP基質） |  | IU/L
128 | 生化学 | P-AMY | 免疫阻害法（Et-G7-pNP基質） | 9-62 | IU/L
129 | 生化学 | U-Alb/Cr（随時尿） | 免疫比濁法 | 0.0-3.0 | mg/dL
130 | 生化学 | Glu排液 | 酵素法（ヘキソキナーゼG-6-PDH法）
131 | 生化学 | LDL-C(直接法) | 直接法 | 65-139 | mg/dL
132 | 生化学 | ﾍﾓｸﾞﾛﾋﾞﾝ F | カラム法 |  | %
133 | 生化学 | ALB 穿刺液 | BCP改良法 |  | g/dL
134 | 生化学 | T-Cho 穿刺液 | コレステロール酸化酵素法 |  | mg/dL
135 | 生化学 | AST 穿刺液 | UV法(JSCC標準化対応法) |  | IU/L
136 | 生化学 | ALT 穿刺液 | UV法(JSCC標準化対応法) |  | IU/L
137 | 生化学 | 糖定量（蓄尿） | 酵素法（ヘキソキナーゼG-6-PDH法） | 0.0-0.1 | g/day
138 | 生化学 | 尿Cr 実測mg/dl | 酵素法（SOX・FOD系） | 1.0-1.5 | g/day
139 | 生化学 | K 穿刺液 | イオン選択電極法（希釈法） |  | mEq/L
140 | 生化学 | Na 穿刺液 | イオン選択電極法（希釈法） |  | mEq/L
141 | 生化学 | 尿Na実測mEq/l | イオン選択電極法（希釈法） | 130-260/84-193 | mEq/day
142 | 生化学 | 尿K実測mEq/l | イオン選択電極法（希釈法） | 25-50 | mEq/day
143 | 生化学 | 尿Ca実測mg/dl | 酵素法 | 0.1-0.3 | mg/day
144 | 生化学 | 尿UA実測mg/dl | ウリカーゼ・ペルオキシダーゼ法 | 0.4-1.2 | g/day
145 | 生化学 | 尿IP実測mg/dl | 酵素法 | 0.5-2.0 | g/dL
146 | 生化学 | 尿Mg実測mg/dl | 酵素法（ICDH-UV法） | 0.02-0.13 | g/dL
147 | 生化学 | 血糖（血清） | 酵素法（ヘキソキナーゼG-6-PDH法） | 73-109 | mg/dL
148 | 生化学 | LD 穿刺液 | IFCC対応法 |  | IU/L
149 | 生化学 | 糖定量 CAPD排液 | 酵素法（ヘキソキナーゼG-6-PDH法） |  | mg/dL
150 | 生化学 | 尿AMY 蓄 | JSCC標準化対応法（Et-G7-ｐNP基質） | 34-428 | IU/L
151 | 生化学 | 尿UN実測mg/dl | ウレアーゼGLDH・ICDH・UV法(アンモニア消去) | 10.0-15.0 | g/day
152 | 生化学 | T-BIL 穿刺液 | 酵素法（ビリルビンオキシダーゼ・UV法） |  | mg/dL
153 | 生化学 | D-BIL 穿刺液 | 酵素法（ビリルビンオキシダーゼUV法） |  | mg/dL
154 | 生化学 | P-AMY 穿刺液 | 免疫阻害法（Et-G7-pNP基質） |  | IU/L
155 | 生化学 | Ca 穿刺液 | 酵素法 |  | mg/dL
156 | 生化学 | 浸透圧 穿刺液 | 氷点降下法 |  | mOsmol/L
157 | 生化学 | 尿ALB実測 | 免疫比濁法 | 0.0-30.0 | mg/day
158 | 生化学 | ｸﾞﾘｺｱﾙﾌﾞﾐﾝ | 酵素法 | 12.4-16.3 | %
159 | 生化学 | CK-MB | ラテックス比濁法 | 0-5 | ng/mL
160 | 生化学 | LDL Cho 穿刺液 | 直接法 |  | mg/dL
161 | 生化学 | ﾄﾛﾎﾟﾆﾝI | CLEIA法 | 0.0-0.3 | ng/ml
162 | 生化学 | BUN 穿刺液 | ウレアーゼGLDH・ICDH・UV法(アンモニア消去) |  | mg/dL
163 | 生化学 | Cr 穿刺液 | 酵素法（SOX・FOD系） |  | mg/dL
164 | 生化学 | TG 穿刺液 | 消去法（遊離グリセロール消去法） |  | mg/dL
165 | 生化学 | ALP 穿刺液 | IFCC対応法 |  | IU/L
166 | 生化学 | ChE 穿刺液 | UV法(JSCC標準化対応法) |  | IU/L
167 | 生化学 | LAP 穿刺液 | L-ロイシル-p-ニトロアニリド基質法 |  | IU/L
168 | 生化学 | γ-GTP 穿刺液 | UV法(JSCC標準化対応法) |  | IU/L
169 | 生化学 | CK 穿刺液 | UV法(JSCC標準化対応法) |  | IU/L
170 | 生化学 | ﾌﾟﾛｶﾙｼﾄﾆﾝ | CLEIA法 | 0-0.05 | ng/mL
171 | 生化学 | HDL-Cho 穿刺液 | IFCC対応法 |  | mg/dL
172 | 生化学 | 血清亜鉛 | 直接比色法 | 64-111 | μg/dL
173 | 生化学 | 亜鉛(随時尿) | 直接比色法 | 6.4-94.7 | μg/dl
174 | 腫瘍ﾏｰｶｰ | 癌胎児性抗原(CEA) | CLEIA法 | 0-5 | ng/ml
175 | 腫瘍ﾏｰｶｰ | α-ﾌｪﾄﾌﾟﾛﾃｲﾝ定量 | CLEIA法 | 0-10 | ng/ml
176 | 腫瘍ﾏｰｶｰ | CA19-9 | CLEIA法 | 0-37 | IU/mL
177 | 腫瘍ﾏｰｶｰ | PSA(高感度) | CLEIA法 | 0.008-4 | ng/ml
178 | 腫瘍ﾏｰｶｰ | PIVKA-Ⅱ | CLEIA法 | 0-39.999 | mAU/ml
179 | 細菌 | ｲﾝﾌﾙｴﾝｻﾞ A （PCR) | PCR法
180 | 細菌 | 感受性１菌種 | 微量液体希釈法 |  | μg/ｍL
181 | 細菌 | 感受性２菌種 | 微量液体希釈法 |  | μg/ｍL
182 | 細菌 | 感受性３菌種 | 微量液体希釈法 |  | μg/ｍL
183 | 細菌 | ｸﾞﾗﾑ染色 | 検鏡
184 | 細菌 | 呼吸器系培養
185 | 細菌 | 消化器系培養
186 | 細菌 | 泌尿器系培養
187 | 細菌 | 血液系培養
188 | 細菌 | その他培養
189 | 細菌 | 嫌気培養
190 | 細菌 | 抗酸菌塗抹蛍光 | 集菌塗抹法
191 | 細菌 | 大腸菌O抗原同定
192 | 細菌 | 迅速O157抗原(便） | なし
193 | 細菌 | 結核菌群核酸同定検査（TBPCR） | PCR法/LAMP法
194 | 細菌 | COVID-19（院内) | PCR法
195 | 細菌 | CDﾄｷｼﾝB遺伝子 | PCR法
196 | 細菌 | 呼吸器ﾊﾟﾈﾙ（+Cov2） | フィルムアレー法
197 | 細菌 | 血培ﾊﾟﾈﾙ | フィルムアレー法
198 | 細菌 | 髄膜炎・脳炎ﾊﾟﾈﾙ | フィルムアレー法
199 | 血液ｶﾞｽ | PH（透析液） | 電極法
200 | 血液ｶﾞｽ | 血液ガス(OPE場) | 電極法
201 | 血液 | ﾍﾟﾙｵｷｼﾀﾞ-ｾﾞ染色陽性 | 鏡検法 |  | %
202 | 血液 | 網赤血球数(%) | フローサイトメトリー法 | 0.8-2.2 | %
203 | 血液 | 1時間値 | CCD画像処理方法 |  | mm
204 | 血液 | Ne(機器) | 鏡検法 |  | %
205 | 血液 | 【骨髄像分類】 | 鏡検法
206 | 血液 | WBC | 2角度レーザーフローサイトメトリー法 シアンフリー法 | WBC:3.3-8.6 Hb:11.6-14.8,13.7-16.8 PLT:158-348 | 10^3/μL g/dL 10^4/μL
207 | 血液 | 鼻汁好酸球 | 鏡検法
208 | 血液 | ﾍﾟﾙｵｷｼﾀﾞ-ｾﾞ染色陽性 | 鏡検法 |  | %
209 | 血液 | 胸水CBC | 2角度レーザーフローサイトメトリー法 シアンフリー法
210 | 血液 | 有核細胞数 | 計算板法 | 10万-20万 | /μl
211 | 血液 | 巨核球数 | 計算板法 | 50-150 | /μl
212 | 凝固 | FIB定量 | 凝固時間法（トロンビン時間） | 250-400 | mg/dL
213 | 凝固 | PT(秒) | 凝固時間法 | 85-105 | ％
214 | 凝固 | APTT | 凝固時間法 | 30-43 | sec
215 | 凝固 | ｱﾝﾁﾄﾛﾝﾋﾞﾝ | 合成基質法 | 82-132 | %
216 | 凝固 | FDP血液 | ラテックス免疫比濁法 | 0.0-5.0 | μg/mL
217 | 凝固 | ﾌｨﾌﾞﾘﾝﾓﾉﾏｰ複合体 | ラテックス免疫比濁法 | 0.0-6.9 | μg/mL
218 | 凝固 | Dﾀﾞｲﾏｰ | ラテックス免疫比濁法 | 0.0-1.0 | μg/mL
219 | 凝固 | ｸﾛｽﾐｷｼﾝｸﾞﾃｽﾄ | 凝固時間法
220 | その他 | IL-6 | ECLIA法 |  | pg/mL
221 | その他 | PgR検査標本作成
222 | その他 | 酵母様真菌薬剤感受性 | 微量液体希釈法 |  | μg/ｍL
223 | その他 | 穿刺液 pH
224 | その他 | ER検査